## Instructions
Étude énergétique
Enregistrer ce document sous un nom de projet approprié avant de débuter
Ce logiciel est un calculateur pour déternimer la consommation énergétique avant et après des travaux de construction pour l'université McGill.
Les valeurs par défaut sont basées sur des moyennes et des approximations afin de simplifier et uniformiser le processus d'étude énergétique sur l'impact des travaux de construction.
Il est possible d'entrer des valeurs différentes en utilisant dans les menus déroulant l'option «autre». Un soin particulier devrait être porté sur les unités de la valeur à entrer.
Un onglet opportunité supplémentaire est inclus afin de pouvoir ajouter et comparer certaines opportunités en économie d'énergie, rendues possibles lors du projet mais exclues de ce dernier.
Mode d'emploi
Remplir les section orangées
Soit par un nombre, du texte ou en sélectionnant un choix parmi la liste
Toutes les cases orangées doivent être remplies, même si l'élément est non applicable.
Légende du code de couleur:
Case À REMPLIR
Case REMPLIE
Case REMPLIE - valeur par défaut MODIFIÉE
Valeur MODIFIABLE
Valeur calculée NON MODIFIABLE
Valeur différente de l'existant/proposée
Note
Il est possible de changer des unités qui sont en bleu
Développé par Pageau Morel et associés inc., division Éconergie. Février 2010 Tél: (514) 382-5150 www.pageaumorel.com
| Note : la révision du 2012-02-08 contient plusieurs changements à la ligne 124 (Existant-Proposé et Proposé-Opportunité) au niveau du calcul de la consommation d'énergie pour la production d'eau chaude domestique. JConraud, ing. jr., 8 février 2012. | Mot de passe des onglets: fiche2010

## Existant-Proposé
[11 empty] | Tableau des choix logiques |  |  |  | input | input "AUTRE" | unités | unités | Validation | Calcul de la consommation énergétique selon la catégorie et le type d'énergie | [12 empty] | Calcul du total de la consommation par type d'énergie et par catégorie | [11 empty] | Tableau résumé des valeurs | [20 empty] | Tableau des choix logiques |  |  |  | input | input "AUTRE" | unités | unités | Validation | Calcul de la consommation énergétique selon la catégorie et le type d'énergie | [12 empty] | Calcul du total de la consommation par type d'énergie et par catégorie | [11 empty] | Tableau résumé des valeurs
|  | NOM DU BÂTIMENT : | [9 empty] | Optionnel |  |  | 1 | 1 | 1 |  | 1 | [43 empty] | NUMÉRO DE PROJET |  |  |  | Optionnel |  |  | 1 | 1 | 1 |  | 1
|  | # BÂTIMENT : |  |  |  | NUMÉRO | [5 empty] | Input OK/Optionel |  |  | 2 | 2 | 2 |  | 2 | [5 empty] | Existante | [11 empty] | Existante | [8 empty] | Existante | [16 empty] | 2014-04-03 |  |  |  | Input OK/Optionel |  |  | 2 | 2 | 2 |  | 2
|  | SUPERFICIE : |  |  | SUPERFICIE | m² | FORMULAIRE INCOMPLET |  |  |  |  | Input VIDE |  |  | 3 | 3 | 3 | 3 | 3 | [34 empty] | 1 | [7 empty] | FORMULAIRE INCOMPLET |  | Rev 0 |  |  | Input VIDE |  |  | 3 | 3 | 3 | 3 | 3
| SITUATION EXISTANTE | [7 empty] | COMPARAISON |  |  | calculé |  |  |  |  | 4 | 4 | 4 | [38 empty] | SITUATION PROPOSÉE | [8 empty] | calculé |  |  |  |  | 4 | 4 | 4
|  | Entrée de données | [6 empty] | Existante |  | AA | BB | CC | DD | EE | GG | II | [38 empty] | Proposée |  |  | Entrée de données | [6 empty] | AA | BB | CC | DD | EE | GG | II
GESTION DES SERVICES D'UTILITÉ ET DE L'ÉNERGIE | [10 empty] | 3 | 3 | 3 | 3 | 3 | 3 | 3 | [47 empty] | GESTION DES SERVICES D'UTILITÉ ET DE L'ÉNERGIE | 3 | 3 | 3 | 3 | 3 | 3 | 3
|  | OCCUPATION | [8 empty] | AA | BB | CC | DD | EE | GG | II |  |  | OCCUPATION | [38 empty] | OCCUPATION | [6 empty] | AA | BB | CC | DD | EE | GG | II |  |  | OCCUPATION
|  |  | Durée d'une journée (LUNDI au VENDREDI) |  |  |  | heures/jour | [5 empty] | 3 |  |  |  | 2 |  |  |  | Durée d'une journée (LUNDI au VENDREDI) | 0 | heures/jour |  | 0 | heure/semaine | [33 empty] | Durée d'une journée (LUNDI au VENDREDI) |  |  |  | heures/jour |  |  |  | 3 | [7 empty] | Durée d'une journée (LUNDI au VENDREDI) | 0 | heures/jour |  | 0 | heure/semaine |  | SUPERFICIE | m²
|  |  | Durée d'une journée (SAMEDI au DIMANCHE) |  |  |  | heures/jour | Usage | 0 | h/semaine |  |  | 3 |  |  |  | 3 |  |  |  | Durée d'une journée (SAMEDI au DIMANCHE) | 0 | heures/jour |  | 0 | heure/année | [27 empty] | 0 |  | 0 | h/semaine |  |  | Durée d'une journée (SAMEDI au DIMANCHE) |  |  |  | heures/jour |  |  |  | 3 | [7 empty] | Durée d'une journée (SAMEDI au DIMANCHE) | 0 | heures/jour |  | 0 | heure/année
|  |  | Durée de l'année |  |  |  | semaines/année | Usage | 0 | h/année |  |  | 3 |  |  |  | 3 |  |  |  | Durée de l'année | 0 | semaines/année | [21 empty] | SITUATION EXISTANTE | Type | Énergie | Électricité | Gaz nat. | Vapeur | 0 |  |  | 0 |  | 0 | h/année |  |  | Durée de l'année |  |  |  | semaines/année |  |  |  | 3 | [7 empty] | Durée de l'année | 0 | semaines/année | [21 empty] | SITUATION PROPOSÉE | Type | Énergie | Électricité | Gaz nat. | Vapeur | 0
[22 empty] | Intensité | Superficie | Conv. kW | Détecteur présence | [7 empty] | Type |  | Énergie |  | Électricité |  | Gaz nat. |  | Vapeur |  |  |  |  | énergie | GJ | kWh | m³ | lbs | 1000 lbs |  |  | 0 | [22 empty] | Intensité | Superficie | Conv. kW | Détecteur présence | [7 empty] | Type |  | Énergie |  | Électricité |  | Gaz nat. |  | Vapeur |  |  |  |  | énergie | GJ | kWh | m³ | lbs | 1000 lbs
|  | ÉCLAIRAGE | [5 empty] | Consommation | #VALUE! | kWh | [9 empty] | ÉCLAIRAGE |  | W/m² | m² | W/kW | 0 | [5 empty] | h/année | kWh annu. | énergie | GJ/kWh | GJ | kWh/GJ | kWh | m³/GJ | m³ | lbs/GJ | lbs | 1000 lbs |  |  | ÉCLAIRAGE | E | #VALUE! | #VALUE! | #VALUE! | #VALUE! | #VALUE! | #VALUE! | kWh | #VALUE! |  | #VALUE! | kWh |  | ÉCLAIRAGE | [15 empty] | ÉCLAIRAGE |  | W/m² | m² | W/kW | 0 | [5 empty] | h/année | kWh annu. | énergie | GJ/kWh | GJ | kWh/GJ | kWh | m³/GJ | m³ | lbs/GJ | lbs | 1000 lbs |  |  | ÉCLAIRAGE | E | #VALUE! | #VALUE! | #VALUE! | #VALUE! | #VALUE! | #VALUE! | kWh
[45 empty] | REFROIDISSEMENT | #N/A | #N/A | #N/A | #N/A | #N/A | #N/A | #N/A | #N/A | 0 | [45 empty] | REFROIDISSEMENT | #N/A | #N/A | #N/A | #N/A | #N/A | #N/A | #N/A | #N/A
|  |  | Fluorescent | Puissance |  |  | W/m² | Consommation fluo. | #VALUE! | kWh |  |  | 3 | [7 empty] | Fluorescent | 0 | SUPERFICIE | 0.001 | #N/A | [5 empty] | 0 | #VALUE! | E | 0.0036 | #VALUE! | 277.7778 | #VALUE! | 0 | #VALUE! | 0 | #VALUE! | #VALUE! | #VALUE! | kWh | REFROIDISSEMENT | E | #VALUE! | #VALUE! | #VALUE! | #VALUE! | #VALUE! | #VALUE! | kWh | #VALUE! |  | #VALUE! | kWh |  |  | Fluorescent | Puissance |  |  | W/m² |  |  |  | 3 | [7 empty] | Fluorescent | 0 | SUPERFICIE | 0.001 | #N/A | [5 empty] | 0 | #VALUE! | E | 0.0036 | #VALUE! | 277.7778 | #VALUE! | 0 | #VALUE! | 0 | #VALUE! | #VALUE! | #VALUE! | kWh | REFROIDISSEMENT | E | #VALUE! | #VALUE! | #VALUE! | #VALUE! | #VALUE! | #VALUE! | kWh
|  |  |  | Détecteur présence |  |  |  | Densité d'éclairage fluor. | 0 | W/m² |  |  | 3 | [8 empty] | W/m² | m² | W/kW | 0 | [19 empty] | HUMIDIFICATION | #N/A | #N/A | #N/A | #N/A | #N/A | #N/A | #N/A | #N/A | 0 |  | 0 | W/m² |  |  |  | Détecteur présence | [6 empty] | 3 | [8 empty] | W/m² | m² | W/kW | 0 | [19 empty] | HUMIDIFICATION | #N/A | #N/A | #N/A | #N/A | #N/A | #N/A | #N/A | #N/A
[45 empty] | VENTILATION | E | #N/A | #N/A | #N/A | #N/A | #N/A | #N/A | kWh | 0 | [45 empty] | VENTILATION | E | #N/A | #N/A | #N/A | #N/A | #N/A | #N/A | kWh
|  |  | Autre | Puissance |  |  | W | Consommation autre | #VALUE! | kWh |  |  | 3 | [7 empty] | Autre | #VALUE! | SUPERFICIE | 0.001 | #N/A | [5 empty] | 0 | #VALUE! | E | 0.0036 | #VALUE! | 277.7778 | #VALUE! | 0 | #VALUE! | 0 | #VALUE! | #VALUE! | #VALUE! | kWh | CHAUFFAGE ENVELOPPE | E | #N/A | #N/A | #N/A | #N/A | #N/A | #N/A | kWh | #VALUE! |  | #VALUE! | kWh |  |  | Autre | Puissance |  |  | W |  |  |  | 3 | [7 empty] | Autre | #VALUE! | SUPERFICIE | 0.001 | #N/A | [5 empty] | 0 | #VALUE! | E | 0.0036 | #VALUE! | 277.7778 | #VALUE! | 0 | #VALUE! | 0 | #VALUE! | #VALUE! | #VALUE! | kWh | CHAUFFAGE ENVELOPPE | E | #N/A | #N/A | #N/A | #N/A | #N/A | #N/A | kWh
|  |  |  | Détecteur présence |  |  |  | Densité d'éclairage autre | #VALUE! | W/m² |  |  | 3 | [9 empty] | 0 | [19 empty] | #VALUE! | kWh | CHAUFFAGE AUTRE OU RÉCHAUFFE TERMINALE | E | 0 | 0 | 0 | 0 | 0 | 0 | kWh | #VALUE! |  | #VALUE! | W/m² |  |  |  | Détecteur présence | [6 empty] | 3 | [9 empty] | 0 | [19 empty] | #VALUE! | kWh | CHAUFFAGE AUTRE OU RÉCHAUFFE TERMINALE | E | 0 | 0 | 0 | 0 | 0 | 0 | kWh
[45 empty] | CHAUFFAGE AIR NEUF | E | 0 | 0 | 0 | 0 | 0 | 0 | kWh | 0 | [45 empty] | CHAUFFAGE AIR NEUF | E | 0 | 0 | 0 | 0 | 0 | 0 | kWh
|  | REFROIDISSEMENT | [5 empty] | Consommation | #N/A | #N/A | [9 empty] | REFROIDISSEMENT | [24 empty] | SERVICES | E | #VALUE! | #VALUE! | #VALUE! | #VALUE! | #VALUE! | #VALUE! | kWh | #N/A |  | #N/A | #N/A |  | REFROIDISSEMENT | [15 empty] | REFROIDISSEMENT | [24 empty] | SERVICES | E | #VALUE! | #VALUE! | #VALUE! | #VALUE! | #VALUE! | #VALUE! | kWh
[8 empty] | Consommation tour d'eau | #VALUE! | kWh | [34 empty] | FORCE MOTRICE AUTRE QUE VENTILATION | E | 0 | 0 | 0 | 0 | 0 | 0 | kWh | #VALUE! |  | #VALUE! | kWh | [42 empty] | FORCE MOTRICE AUTRE QUE VENTILATION | E | 0 | 0 | 0 | 0 | 0 | 0 | kWh
|  |  | Charge | [17 empty] | Charge | [23 empty] | ÉQUIPEMENTS | E | 0 | 0 | 0 | 0 | 0 | 0 | kWh | 0 | [5 empty] | Charge | [15 empty] | Charge | [23 empty] | ÉQUIPEMENTS | E | 0 | 0 | 0 | 0 | 0 | 0 | kWh
[7 empty] | Type |  |  |  | 3 | [9 empty] | 0 |  |  | #N/A |  |  |  | Calc. | Référence | Réf. | Prorata |  | Type |  | Energie |  | Électricité |  | Gaz nat |  | Vapeur |  |  |  | EAU CHAUDE | #N/A | #N/A | #N/A | #N/A | #N/A | #N/A | #N/A | #N/A | 0 | [9 empty] | Type |  | 3 | [9 empty] | 0 |  |  | #N/A |  |  |  | Calc. | Référence | Réf. | Prorata |  | Type |  | Energie |  | Électricité |  | Gaz nat |  | Vapeur |  |  |  | EAU CHAUDE | #N/A | #N/A | #N/A | #N/A | #N/A | #N/A | #N/A | #N/A
|  |  |  | Charge calculée |  |  |  | Densité de charge | #N/A | m²/tonne |  | 1 | 1 | 1 | [7 empty] | m²/tonne | tonnes | #N/A | #N/A |  | kW | h/sem | h/sem std. | h/an std. | h/année | kWh annu. | énergie | GJ/kWh | GJ | kWh/GJ | kWh | m³/GJ | m³ | lbs/GJ | lbs | 1000 lbs |  |  | AUTRES | G | 0 | 0 | 0 | 0 | 0 | 0 | m³ | #N/A |  | #N/A | m²/tonne |  |  |  | Charge calculée | [5 empty] | 1 | 1 | 1 | [7 empty] | m²/tonne | tonnes | #N/A | #N/A |  | kW | h/sem | h/sem std. | h/an std. | h/année | kWh annu. | énergie | GJ/kWh | GJ | kWh/GJ | kWh | m³/GJ | m³ | lbs/GJ | lbs | 1000 lbs |  |  | AUTRES | G | 0 | 0 | 0 | 0 | 0 | 0 | m³
|  |  | Production |  |  |  |  | Charge de climatisation | #VALUE! | tonnes | [10 empty] | Production | #N/A | #VALUE! | #N/A | #N/A |  | #N/A | 0 | 80 | 800 | 0 | #N/A | #N/A | 0.0036 | #N/A | #N/A | #N/A | #N/A | #N/A | #N/A | #N/A | #N/A | #N/A | #N/A | TOTAL | 0 | #VALUE! | #VALUE! | #VALUE! | #VALUE! | #VALUE! | 0 | 0 | #VALUE! |  | #VALUE! | tonnes |  |  | Production | [15 empty] | Production | #N/A | #VALUE! | #N/A | #N/A |  | #N/A | 0 | 80 | 800 | 0 | #N/A | #N/A | 0.0036 | #N/A | #N/A | #N/A | #N/A | #N/A | #N/A | #N/A | #N/A | #N/A | #N/A | TOTAL | 0 | #VALUE! | #VALUE! | #VALUE! | #VALUE! | #VALUE! | 0 | 0
[7 empty] | Type | Tour d'eau | #N/A | #N/A | 3 |  |  | 1 | [6 empty] | 0 |  |  | #N/A | [29 empty] | #N/A |  | #N/A | #N/A | [6 empty] | Type |  | 3 | [9 empty] | 0 |  |  | #N/A
|  |  |  | Efficacité |  |  | kW/tonne | Efficacité refroidissement | #N/A | #N/A |  | 1 | 1 | 1 | [8 empty] | #VALUE! | #N/A |  |  | #VALUE! | 0 | 80 | 800 | 0 | #VALUE! | E | 0.0036 | #VALUE! | 277.7778 | #VALUE! | 0 | #VALUE! | 0 | #VALUE! | #VALUE! | #VALUE! | kWh | [9 empty] | #N/A |  | #N/A | #N/A |  |  |  | Efficacité |  |  | kW/tonne |  |  | 1 | 1 | 1 | [8 empty] | #VALUE! | #N/A |  |  | #VALUE! | 0 | 80 | 800 | 0 | #VALUE! | E | 0.0036 | #VALUE! | 277.7778 | #VALUE! | 0 | #VALUE! | 0 | #VALUE! | #VALUE! | #VALUE! | kWh
|  |  |  | Pompe/ventil. tour d'eau |  |  |  | Usage | 0 | h/année |  | 1 | 1 | 1 | [39 empty] | 0 |  | 0 | h/année |  |  |  | Pompe/ventil. tour d'eau | [5 empty] | 1 | 1 | 1
0
|  | HUMIDIFICATION | [5 empty] | Consommation | #N/A | #N/A | [9 empty] | HUMIDIFICATION |  | Air frais et infiltration | Humidif. |  |  |  | Vap. Tot. | Calc. | Référence | Réf. | Prorata | Vap tot | Type |  | Energie |  | Électricité |  | Gaz nat |  | Vapeur | [12 empty] | #N/A |  | #N/A | #N/A |  | HUMIDIFICATION | [15 empty] | HUMIDIFICATION |  | Air frais et infiltration | Humidif. |  |  |  | Vap. Tot. | Calc. | Référence | Réf. | Prorata | Vap tot | Type |  | Energie |  | Électricité |  | Gaz nat |  | Vapeur
0
[7 empty] | Type | Rendement | #N/A |  | 3 |  |  | 1 | [6 empty] | 0 | litres/sec | lbs/ l/s /h | lbs/h | Rendement |  | lbs/h | h/sem | h/sem std. | h/an std. | h/année | lbs | énergie | GJ/lbs | GJ | kWh/GJ | kWh | m³/GJ | m³ | lbs/GJ | lbs | 1000 lbs | [11 empty] | #N/A |  | #N/A | [7 empty] | Type |  | 3 |  |  | 1 | [6 empty] | 0 | litres/sec | 0 | lbs/h | Rendement (%) |  | lbs/h | h/sem | h/sem std. | h/an std. | h/année | lbs | énergie | GJ/lbs | GJ | kWh/GJ | kWh | m³/GJ | m³ | lbs/GJ | lbs | 1000 lbs
|  |  |  | 90% de la capacité installée |  |  |  | Humidification | 0 | lbs/h |  | 1 | 1 | 1 | [7 empty] | 0 | 0.042373 | 0 | #N/A |  | #N/A | 0 | 168 | 1500 | 0 | #N/A | #N/A | 0.001055 | #N/A | #N/A | #N/A | #N/A | #N/A | #N/A | #N/A | #N/A | #N/A | #N/A | [9 empty] | 0 |  | 0 | lbs/h |  |  |  | 90% de la capacité installée | [5 empty] | 1 | 1 | 1 | [7 empty] | 0 | 0.042373 | 0 | #N/A |  | #N/A | 0 | 168 | 1500 | 0 | #N/A | #N/A | 0.001055 | #N/A | #N/A | #N/A | #N/A | #N/A | #N/A | #N/A | #N/A | #N/A | #N/A
|  |  |  | Rendement (%) |  |  | Électricité | Usage | 0 | h/année |  | 1 | 1 | 1 | [39 empty] | 0 |  | 0 | h/année |  |  |  | Rendement (%) |  |  | Électricité |  |  | 1 | 1 | 1
0
|  | VENTILATION | [5 empty] | Consommation | #N/A | kWh | [9 empty] | VENTILATION |  | Air frais et infiltration |  | Débit air total |  |  | Conv kW | [5 empty] | Type |  | Energie |  | Électricité |  | Gaz nat |  | Vapeur | [12 empty] | #N/A |  | #N/A | kWh |  | VENTILATION | [15 empty] | VENTILATION |  | Air frais et infiltration |  | Débit air total |  |  | Conv kW | [5 empty] | Type |  | Energie |  | Électricité |  | Gaz nat |  | Vapeur
0
|  |  | Type | [18 empty] | litres/sec | air frais | litres/sec | #N/A |  | kW/l/s /kW/1000 |  | h/sem std. | semaines/année | h/année | kWh annu. | énergie | GJ/kWh | GJ | kWh/GJ | kWh | m³/GJ | m³ | lbs/GJ | lbs | 1000 lbs | [11 empty] | 0 | [5 empty] | Type | [16 empty] | litres/sec | air frais | litres/sec | #N/A |  | kW/l/s /kW/1000 |  | h/sem std. | semaines/année | h/année | kWh annu. | énergie | GJ/kWh | GJ | kWh/GJ | kWh | m³/GJ | m³ | lbs/GJ | lbs | 1000 lbs
[8 empty] | Consommation unitaire | #N/A | #N/A | 3 | [9 empty] | 0 | 0 | #DIV/0! | 0 | #N/A |  | 0.001 |  | 0 | 0 | 0 | #N/A | E | 0.0036 | #N/A | 277.7778 | #N/A | 0 | #N/A | 0 | #N/A | #N/A | #N/A | kWh | [9 empty] | #N/A |  | #N/A | #N/A | [8 empty] | 3 | [9 empty] | 0 | 0 | #DIV/0! | 0 | #N/A |  | 0.001 |  | 0 | 0 | 0 | #N/A | E | 0.0036 | #N/A | 277.7778 | #N/A | 0 | #N/A | 0 | #N/A | #N/A | #N/A | kWh
|  |  |  | Horaire |  |  | heures/semaine | Taux d'air frais | #DIV/0! | air frais |  |  | 3 | [42 empty] | #DIV/0! | air frais |  |  |  | Horaire |  |  | heures/semaine |  |  |  | 3
|  |  |  | Débit air total |  |  | litres/sec | Usage | 0 | h/année |  |  | 3 | [40 empty] | #DIV/0! |  | 0 | h/année |  |  |  | Débit air total |  |  | litres/sec |  |  |  | 3
|  |  |  | Air frais et infiltration |  |  | litres/sec | [5 empty] | 3 | [40 empty] | 0 | [6 empty] | Air frais et infiltration |  |  | litres/sec |  |  |  | 3
|  |  |  | Consommation unitaire | [7 empty] | 1 | 1 | 1 | [46 empty] | Consommation unitaire | [5 empty] | 1 | 1 | 1
0
|  | ENVELOPPE EXTÉRIEURE | [17 empty] | ENVELOPPE EXTÉRIEURE |  |  |  | Superficie | 0 |  | Text- Tint | cst | Charge | Charge Tot. | [23 empty] | 0 |  |  |  |  | ENVELOPPE EXTÉRIEURE | [15 empty] | ENVELOPPE EXTÉRIEURE |  |  |  | Superficie | 0 |  | Text- Tint | cst | Charge | Charge Tot.
0
|  |  | FENÊTRES | Superficie |  |  | m² | RSI thermique | #N/A | #N/A |  |  | 3 | [7 empty] | FENÊTRES |  |  | m² | #N/A |  | oC | kW/W | kW | [24 empty] | #N/A |  | #N/A | #N/A |  |  | FENÊTRES | Superficie |  |  | m² |  |  |  | 3 | [7 empty] | FENÊTRES |  |  | m² | #N/A |  | oC | kW/W | kW
|  |  |  | Age |  |  | années | [5 empty] | 3 | [8 empty] | 0 |  | 0 | #N/A |  | 51.1111 | 0.001 | #N/A | [24 empty] | 0 | [6 empty] | Age |  |  | années |  |  |  | 3 | [8 empty] | 0 |  | 0 | #N/A |  | 51.1111 | 0.001 | #N/A
|  |  |  | Résistance thermique Rsi | [7 empty] | 1 | 1 | 1 | [39 empty] | 0 | [6 empty] | Résistance thermique R | [5 empty] | 1 | 1 | 1
0
|  |  | MURS | Superficie nette |  |  | m² | RSI thermique | #N/A | #N/A |  |  | 3 | [7 empty] | MURS |  |  | m² | #N/A |  | oC | kW/W | kW | kW | [23 empty] | #N/A |  | #N/A | #N/A |  |  | MURS | Superficie nette |  |  | m² |  |  |  | 3 | [7 empty] | MURS |  |  | m² | #N/A |  | oC | kW/W | kW | kW
|  |  |  | Age |  |  | anneés | [5 empty] | 3 | [8 empty] | 0 |  | 0 | #N/A |  | 51.1111 | 0.001 | #N/A | #N/A | [23 empty] | 0 | [6 empty] | Age |  |  | anneés |  |  |  | 3 | [8 empty] | 0 |  | 0 | #N/A |  | 51.1111 | 0.001 | #N/A | #N/A
|  |  |  | Résistance thermique Rsi | [7 empty] | 1 | 1 | 1 | [39 empty] | 0 | [6 empty] | Résistance thermique Rsi | [5 empty] | 1 | 1 | 1
0
|  |  | TOITURE | Superficie |  |  | m² | RSI thermique | #N/A | #N/A |  |  | 3 | [7 empty] | TOITURE |  |  | m² | #N/A |  | oC | kW/W | kW | [24 empty] | #N/A |  | #N/A | #N/A |  |  | TOITURE | Superficie |  |  | m² |  |  |  | 3 | [7 empty] | TOITURE |  |  | m² | #N/A |  | oC | kW/W | kW
|  |  |  | Age |  |  | années | [5 empty] | 3 | [8 empty] | 0 |  | 0 | #N/A |  | 51.1111 | 0.001 | #N/A | [24 empty] | 0 | [6 empty] | Age |  |  | années |  |  |  | 3 | [8 empty] | 0 |  | 0 | #N/A |  | 51.1111 | 0.001 | #N/A
|  |  |  | Résistance thermique Rsi | [7 empty] | 1 | 1 | 1 | [39 empty] | 0 | [6 empty] | Résistance thermique Rsi | [5 empty] | 1 | 1 | 1
0
|  | CHAUFFAGE ENVELOPPE | [5 empty] | Consommation | #N/A | kWh | [9 empty] | CHAUFFAGE ENVELOPPE |  |  |  | Charge Tot. | #N/A |  | Charge équi. | [5 empty] | Type |  | Energie |  | Électricité |  | Gaz nat |  | Vapeur | [12 empty] | #N/A |  | #N/A | kWh |  | CHAUFFAGE ENVELOPPE | [15 empty] | CHAUFFAGE ENVELOPPE |  |  |  | Charge Tot. | #N/A |  | Charge équi. | [5 empty] | Type |  | Energie |  | Électricité |  | Gaz nat |  | Vapeur
0
[8 empty] | Rendement | 100% |  | 2 |  |  | 1 | [6 empty] | 0 |  |  | kW | Rendement |  | kW |  |  |  | h/année | kWh annu. | énergie | GJ/kWh | GJ | kWh/GJ | kWh | m³/GJ | m³ | lbs/GJ | lbs | 1000 lbs | [11 empty] | 0 |  | 100% | [9 empty] | 2 |  |  | 1 | [6 empty] | 0 |  |  | kW | #REF! |  | kW |  |  |  | h/année | kWh annu. | énergie | GJ/kWh | GJ | kWh/GJ | kWh | m³/GJ | m³ | lbs/GJ | lbs | 1000 lbs
|  |  |  | Rendement (%) |  |  | Électricité |  |  |  |  | 1 | 1 | 1 | [9 empty] | #N/A | 100% |  | #N/A |  |  |  | 2000 | #N/A | E | 0.0036 | #N/A | 277.7778 | #N/A | 0 | #N/A | 0 | #N/A | #N/A | #N/A | kWh | [9 empty] | 0 | [6 empty] | Rendement (%) |  |  | Électricité |  |  | 1 | 1 | 1 | [9 empty] | #N/A | 100% |  | #N/A |  |  |  | 2000 | #N/A | E | 0.0036 | #N/A | 277.7778 | #N/A | 0 | #N/A | 0 | #N/A | #N/A | #N/A | kWh
0
|  | CHAUFFAGE AUTRE OU RÉCHAUFFE TERMINALE | [5 empty] | Consommation | 0 | kWh | [9 empty] | CHAUFFAGE AUTRE OU RÉCHAUFFE TERMINALE | [6 empty] | Puissance |  |  |  | Durée |  | Type |  | Energie |  | Électricité |  | Gaz nat |  | Vapeur | [12 empty] | 0 |  | 0 | kWh |  | CHAUFFAGE AUTRE OU RÉCHAUFFE TERMINALE | [15 empty] | CHAUFFAGE AUTRE OU RÉCHAUFFE TERMINALE | [6 empty] | Puissance |  |  |  | Durée |  | Type |  | Energie |  | Électricité |  | Gaz nat |  | Vapeur
0
|  |  | vide |  |  |  | (description) |  |  |  | 2 | [9 empty] | vide | [5 empty] | kW |  |  |  | h/année | kWh annu. | énergie | GJ/kWh | GJ | kWh/GJ | kWh | m³/GJ | m³ | lbs/GJ | lbs | 1000 lbs | [11 empty] | 0 | [5 empty] | vide |  |  |  | (description) |  | 2 | [9 empty] | vide | [5 empty] | kW |  |  |  | h/année | kWh annu. | énergie | GJ/kWh | GJ | kWh/GJ | kWh | m³/GJ | m³ | lbs/GJ | lbs | 1000 lbs
|  |  |  | Puissance |  |  | kW |  |  |  |  | 4 | 1 | 4 | [12 empty] | 0 |  |  |  | 0 | 0 | E | 0.0036 | 0 | 277.7778 | 0 | 0 | 0 | 0 | 0 | 0 | 0 | kWh | [9 empty] | 0 | [6 empty] | Puissance |  |  | kW |  |  | 4 | 1 | 4 | [12 empty] | 0 |  |  |  | 0 | 0 | E | 0.0036 | 0 | 277.7778 | 0 | 0 | 0 | 0 | 0 | 0 | 0 | kWh
|  |  |  | Durée |  |  | heures/année |  |  |  |  | 4 | 1 | 4 | [39 empty] | 0 | [6 empty] | Durée |  |  | heures/année |  |  | 4 | 1 | 4
|  |  |  | Source |  | Électricité | [6 empty] | 1 | [40 empty] | 0 | [6 empty] | Source |  | Électricité |  |  |  |  | 1
0
|  | CHAUFFAGE AIR NEUF | [5 empty] | Consommation | 0 | kWh | [9 empty] | CHAUFFAGE AIR NEUF |  | Air frais et infiltration | cst | Puissance | Énergie Consom. | Énergie Consom. | Puiss. Équi. | Calc. | Référence | Réf. | Prorata |  | Type |  | Energie |  | Électricité |  | Gaz nat |  | Vapeur | [12 empty] | 0 |  | 0 | kWh |  | CHAUFFAGE AIR NEUF | [15 empty] | CHAUFFAGE AIR NEUF |  | Air frais et infiltration | cst | Puissance | Énergie Consom. | Énergie Consom. | Puiss. Équi. | Calc. | Référence | Réf. | Prorata |  | Type |  | Energie |  | Électricité |  | Gaz nat |  | Vapeur
0
[8 empty] | Rendement | 100% |  | 2 |  |  | 1 | [6 empty] | 0 | litres/sec | kW/ l/s | kW | Rendement | Efficacité (%) | kW | h/sem | h/sem std. | h/an std. | h/année | kWh annu. | énergie | GJ/kWh | GJ | kWh/GJ | kWh | m³/GJ | m³ | lbs/GJ | lbs | 1000 lbs | [11 empty] | 0 |  | 100% | [9 empty] | 2 |  |  | 1 | [6 empty] | 0 | litres/sec | 0 | kW | #REF! | Efficacité (%) | kW | h/sem | h/sem std. | h/an std. | h/année | kWh annu. | énergie | GJ/kWh | GJ | kWh/GJ | kWh | m³/GJ | m³ | lbs/GJ | lbs | 1000 lbs
|  |  |  | Rendement (%) |  |  | Électricité | Usage | 0 | h/année |  | 1 | 1 | 1 | [7 empty] | 0 | 0.059688 | 0 | 100% | 100% | 0 | 0 | 168 | 2200 | 0 | 0 | E | 0.0036 | 0 | 277.7778 | 0 | 0 | 0 | 0 | 0 | 0 | 0 | kWh | [9 empty] | 0 |  | 0 | h/année |  |  |  | Rendement (%) |  |  | Électricité |  |  | 1 | 1 | 1 | [7 empty] | 0 | 0.059688 | 0 | 100% | 100% | 0 | 0 | 168 | 2200 | 0 | 0 | E | 0.0036 | 0 | 277.7778 | 0 | 0 | 0 | 0 | 0 | 0 | 0 | kWh
0
[8 empty] | Efficacité de récupération | 0% |  | 2 |  |  |  |  | 1 | 1 | [36 empty] | 0 |  | 0% | [9 empty] | 2 |  |  |  |  | 1 | 1
|  |  |  | Efficacité (%) | [7 empty] | 4 | 3 | [40 empty] | 0 | [6 empty] | Efficacité (%) | [5 empty] | 4 | 3
0
GESTION DES SERVICES D'UTILITÉ ET DE L'ÉNERGIE | [53 empty] | 0 | [10 empty] | GESTION DES SERVICES D'UTILITÉ ET DE L'ÉNERGIE
|  | SERVICES | [5 empty] | Consommation | #VALUE! | kWh | [9 empty] | SERVICES |  | Intensité | Superficie | Conv. kW |  |  |  | Durée |  |  |  |  | Type |  | Energie |  | Électricité |  | Gaz nat |  | Vapeur | [12 empty] | #VALUE! |  | #VALUE! | kWh |  | SERVICES | [15 empty] | SERVICES |  | Intensité | Superficie | Conv. kW |  |  |  | Durée |  |  |  |  | Type |  | Energie |  | Électricité |  | Gaz nat |  | Vapeur
0
|  |  | vide |  |  |  | (description) |  |  |  | 2 | [10 empty] | W/m² | m² | W/kW |  |  |  | heures/semaine | semaines/année |  | h/année | kWh annu. | énergie | GJ/kWh | GJ | kWh/GJ | kWh | m³/GJ | m³ | lbs/GJ | lbs | 1000 lbs | [11 empty] | 0 | [5 empty] | vide |  |  |  | (description) |  | 2 | [10 empty] | W/m² | m² | W/kW |  |  |  | heures/semaine | semaines/année |  | h/année | kWh annu. | énergie | GJ/kWh | GJ | kWh/GJ | kWh | m³/GJ | m³ | lbs/GJ | lbs | 1000 lbs
|  |  |  | Intensité |  |  | W/m² | Densité de la charge | 0 | W/m² |  | 1 | 1 | 4 | [7 empty] | 0 | SUPERFICIE | 0.001 |  |  |  | 0 | 0 |  | 0 | #VALUE! | E | 0.0036 | #VALUE! | 277.7778 | #VALUE! | 0 | #VALUE! | 0 | #VALUE! | #VALUE! | #VALUE! | kWh | [9 empty] | 0 |  | 0 | W/m² |  |  |  | Intensité |  |  | W/m² |  |  | 1 | 1 | 4 | [7 empty] | 0 | SUPERFICIE | 0.001 |  |  |  | 0 | 0 |  | 0 | #VALUE! | E | 0.0036 | #VALUE! | 277.7778 | #VALUE! | 0 | #VALUE! | 0 | #VALUE! | #VALUE! | #VALUE! | kWh
|  |  |  | Durée |  |  | heures/semaine | Usage | 0 | h/année |  | 1 | 1 | [40 empty] | 0 |  | 0 | h/année |  |  |  | Durée |  |  | heures/semaine |  |  | 1 | 1
0
|  | FORCE MOTRICE AUTRE QUE VENTILATION | [5 empty] | Consommation | 0 | kWh | [9 empty] | FORCE MOTRICE AUTRE QUE VENTILATION |  | Force motrice | [10 empty] | Type |  | Energie |  | Électricité |  | Gaz nat |  | Vapeur | [12 empty] | 0 |  | 0 | kWh |  | FORCE MOTRICE AUTRE QUE VENTILATION | [15 empty] | FORCE MOTRICE AUTRE QUE VENTILATION |  | Force motrice | [10 empty] | Type |  | Energie |  | Électricité |  | Gaz nat |  | Vapeur
0
|  |  |  | Force motrice |  |  | HP | Puissance | 0 | kW |  |  | 2 | [8 empty] | kW | [5 empty] | h/sem | semaines/année |  | h/année | kWh annu. | énergie | GJ/kWh | GJ | kWh/GJ | kWh | m³/GJ | m³ | lbs/GJ | lbs | 1000 lbs | [11 empty] | 0 |  | 0 | kW |  |  |  | Force motrice |  |  | HP |  |  |  | 2 | [8 empty] | kW | [5 empty] | h/sem | semaines/année |  | h/année | kWh annu. | énergie | GJ/kWh | GJ | kWh/GJ | kWh | m³/GJ | m³ | lbs/GJ | lbs | 1000 lbs
|  |  |  | Durée |  |  | heures/semaine | Usage | 0 | h/année |  |  | 2 | [8 empty] | 0 | [5 empty] | 0 | 0 |  | 0 | 0 | E | 0.0036 | 0 | 277.7778 | 0 | 0 | 0 | 0 | 0 | 0 | 0 | kWh | [9 empty] | 0 |  | 0 | h/année |  |  |  | Durée |  |  | heures/semaine |  |  |  | 2 | [8 empty] | 0 | [5 empty] | 0 | 0 |  | 0 | 0 | E | 0.0036 | 0 | 277.7778 | 0 | 0 | 0 | 0 | 0 | 0 | 0 | kWh
0
|  | ÉQUIPEMENTS | [5 empty] | Consommation | 0 | kWh | [9 empty] | ÉQUIPEMENTS | [33 empty] | 0 |  | 0 | kWh |  | ÉQUIPEMENTS | [15 empty] | ÉQUIPEMENTS
0
|  | 1 | vide |  |  |  | (description) | Consommation 1 | 0 | kWh | 2 | [8 empty] | 1 | vide | Puissance | [10 empty] | Type |  | Energie |  | Électricité |  | Gaz nat |  | Vapeur | [12 empty] | 0 |  | 0 | kWh |  | 1 | vide |  |  |  | (description) |  | 2 | [8 empty] | 1 | vide | Puissance | [10 empty] | Type |  | Energie |  | Électricité |  | Gaz nat |  | Vapeur
|  |  |  | Puissance |  |  | kW | Puissance | 0 | kW |  | 1 | 1 | 4 | [7 empty] | kW | [5 empty] | h/sem | semaines/année |  | h/année | kWh | énergie | GJ/kWh | GJ | kWh/GJ | kWh | m³/GJ | m³ | lbs/GJ | lbs | 1000 lbs | [11 empty] | 0 |  | 0 | kW |  |  |  | Puissance |  |  | kW |  |  | 1 | 1 | 4 | [7 empty] | kW | [5 empty] | h/sem | semaines/année |  | h/année | kWh | énergie | GJ/kWh | GJ | kWh/GJ | kWh | m³/GJ | m³ | lbs/GJ | lbs | 1000 lbs
|  |  |  | Durée |  |  | heures /semaine | Usage | 0 | h/année |  | 1 | 1 | [8 empty] | 0 | [5 empty] | 0 | 0 |  | 0 | 0 | E | 0.0036 | 0 | 277.7778 | 0 | 0 | 0 | 0 | 0 | 0 | 0 | kWh | [9 empty] | 0 |  | 0 | h/année |  |  |  | Durée |  |  | heures /semaine |  |  | 1 | 1 | [8 empty] | 0 | [5 empty] | 0 | 0 |  | 0 | 0 | E | 0.0036 | 0 | 277.7778 | 0 | 0 | 0 | 0 | 0 | 0 | 0 | kWh
0
|  | 2 | vide |  |  |  | (description) | Consommation 2 | 0 | kWh | 2 | [8 empty] | 2 | vide | Puissance | [31 empty] | 1 |  | 0 | lbs |  | 2 | vide |  |  |  | (description) |  | 2 | [8 empty] | 2 | vide | Puissance
|  |  |  | Puissance |  |  | kW | Puissance | 0 | kW |  | 1 | 1 | 4 | [7 empty] | kW | [5 empty] | h/sem | semaines/année |  | h/année | kWh | [21 empty] | 1 |  | 0 | lbs/h |  |  |  | Puissance |  |  | lbs/h |  |  | 1 | 1 | 4 | [7 empty] | lbs/h | [5 empty] | h/sem | semaines/année |  | h/année | lbs
|  |  |  | Durée |  |  | heures /semaine | Usage | 0 | h/année |  | 1 | 1 | [8 empty] | 0 | [5 empty] | 0 | 0 |  | 0 | 0 | E | 0.0036 | 0 | 277.7778 | 0 | 0 | 0 | 0 | 0 | 0 | 0 | kWh | [9 empty] | 0 |  | 0 | h/année |  |  |  | Durée |  |  | heures /semaine |  |  | 1 | 1 | [8 empty] | 0 | [5 empty] | 0 | 0 |  | 0 | 0 | V | 0.001055 | 0 | 0 | 0 | 0 | 0 | 947.8673 | 0 | 0 | 0 | lbs
0
|  | 3 | vide |  |  |  | (description) | Consommation 3 | 0 | m³ | 2 | [8 empty] | 3 | vide | Puissance | [31 empty] | 1 |  | 0 | kWh |  | 3 | vide |  |  |  | (description) |  | 2 | [8 empty] | 3 | vide | Puissance
|  |  |  | Puissance |  |  | m³/h | Puissance | 0 | m³/h |  | 1 | 1 | 4 | [7 empty] | m³/h | [5 empty] | h/sem | semaines/année |  | h/année | m³ | [21 empty] | 1 |  | 0 | kW |  |  |  | Puissance |  |  | kW |  |  | 1 | 1 | 4 | [7 empty] | kW | [5 empty] | h/sem | semaines/année |  | h/année | kWh
|  |  |  | Durée |  |  | heures /semaine | Usage | 0 | h/année |  | 1 | 1 | [8 empty] | 0 | [5 empty] | 0 | 0 |  | 0 | 0 | G | 0.0387 | 0 | 0 | 0 | 25.8398 | 0 | 0 | 0 | 0 | 0 | m³ | [9 empty] | 0 |  | 0 | h/année |  |  |  | Durée |  |  | heures /semaine |  |  | 1 | 1 | [8 empty] | 0 | [5 empty] | 0 | 0 |  | 0 | 0 | E | 0.0036 | 0 | 277.7778 | 0 | 0 | 0 | 0 | 0 | 0 | 0 | kWh
0
|  | 4 | vide |  |  |  | (description) | Consommation 4 | 0 | kWh | 2 | [8 empty] | 4 | vide | Puissance | [31 empty] | 0 |  | 0 | kWh |  | 4 | vide |  |  |  | (description) |  | 2 | [8 empty] | 4 | vide | Puissance
|  |  |  | Puissance |  |  | kW | Puissance | 0 | kW |  | 1 | 1 | 4 | [7 empty] | kW | [5 empty] | h/sem | semaines/année |  | h/année | kWh | [21 empty] | 0 |  | 0 | kW |  |  |  | Puissance |  |  | kW |  |  | 1 | 1 | 4 | [7 empty] | kW | [5 empty] | h/sem | semaines/année |  | h/année | kWh
|  |  |  | Durée |  |  | heures /semaine | Usage | 0 | h/année |  | 1 | 1 | [8 empty] | 0 | [5 empty] | 0 | 0 |  | 0 | 0 | E | 0.0036 | 0 | 277.7778 | 0 | 0 | 0 | 0 | 0 | 0 | 0 | kWh | [9 empty] | 0 |  | 0 | h/année |  |  |  | Durée |  |  | heures /semaine |  |  | 1 | 1 | [8 empty] | 0 | [5 empty] | 0 | 0 |  | 0 | 0 | E | 0.0036 | 0 | 277.7778 | 0 | 0 | 0 | 0 | 0 | 0 | 0 | kWh
0
|  | 5 | vide |  |  |  | (description) | Consommation 5 | 0 | kWh | 2 | [8 empty] | 5 | vide | Puissance | [31 empty] | 0 |  | 0 | kWh |  | 5 | vide |  |  |  | (description) |  | 2 | [8 empty] | 5 | vide | Puissance
|  |  |  | Puissance |  |  | kW | Puissance | 0 | kW |  | 1 | 1 | 4 | [7 empty] | kW | [5 empty] | h/sem | semaines/année |  | h/année | kWh | [21 empty] | 0 |  | 0 | kW |  |  |  | Puissance |  |  | kW |  |  | 1 | 1 | 4 | [7 empty] | kW | [5 empty] | h/sem | semaines/année |  | h/année | kWh
|  |  |  | Durée |  |  | heures /semaine | Usage | 0 | h/année |  | 1 | 1 | [8 empty] | 0 | [5 empty] | 0 | 0 |  | 0 | 0 | E | 0.0036 | 0 | 277.7778 | 0 | 0 | 0 | 0 | 0 | 0 | 0 | kWh | [9 empty] | 0 |  | 0 | h/année |  |  |  | Durée |  |  | heures /semaine |  |  | 1 | 1 | [8 empty] | 0 | [5 empty] | 0 | 0 |  | 0 | 0 | E | 0.0036 | 0 | 277.7778 | 0 | 0 | 0 | 0 | 0 | 0 | 0 | kWh
0
|  | 6 | vide |  |  |  | (description) | Consommation 6 | 0 | kWh | 2 | [8 empty] | 6 | vide | Puissance | [31 empty] | 0 |  | 0 | kWh |  | 6 | vide |  |  |  | (description) |  | 2 | [8 empty] | 6 | vide | Puissance
|  |  |  | Puissance |  |  | kW | Puissance | 0 | kW |  | 1 | 1 | 4 | [7 empty] | kW | [5 empty] | h/sem | semaines/année |  | h/année | kWh | [21 empty] | 0 |  | 0 | kW |  |  |  | Puissance |  |  | kW |  |  | 1 | 1 | 4 | [7 empty] | kW | [5 empty] | h/sem | semaines/année |  | h/année | kWh
|  |  |  | Durée |  |  | heures /semaine | Usage | 0 | h/année |  | 1 | 1 | [8 empty] | 0 | [5 empty] | 0 | 0 |  | 0 | 0 | E | 0.0036 | 0 | 277.7778 | 0 | 0 | 0 | 0 | 0 | 0 | 0 | kWh | [9 empty] | 0 |  | 0 | h/année |  |  |  | Durée |  |  | heures /semaine |  |  | 1 | 1 | [8 empty] | 0 | [5 empty] | 0 | 0 |  | 0 | 0 | E | 0.0036 | 0 | 277.7778 | 0 | 0 | 0 | 0 | 0 | 0 | 0 | kWh
[33 empty] | 0 | kWh | 0 |  | 0 |  | 0 |  | 0 | 0 | 0 | kWh | [9 empty] | 0 | [33 empty] | 0 | kWh | 0 |  | 0 |  | 0 |  | 0 | 0 | 0 | kWh
|  | EAU CHAUDE | [5 empty] | Consommation | #N/A | #N/A | [9 empty] | EAU CHAUDE |  | Débit |  | Puissance | Usage |  | Puiss. Équi. | [5 empty] | Type |  | Energie |  | Électricité |  | Gaz nat |  | Vapeur | [12 empty] | #N/A |  | #N/A | #N/A |  | EAU CHAUDE | [15 empty] | EAU CHAUDE |  | Débit |  | Puissance | Usage |  | Puiss. Équi. | [5 empty] | Type |  | Energie |  | Électricité |  | Gaz nat |  | Vapeur
0
[8 empty] | Usage | 0 | l/année | 3 | [10 empty] | litres/semaine | kW/ l/jour | kW/jour | Rendement |  | kW/jour | l/sem | semaines/année |  | l/année | kWh annu. | énergie | GJ/kWh | GJ | kWh/GJ | kWh | m³/GJ | m³ | lbs/GJ | lbs | 1000 lbs | [11 empty] | 0 |  | 0 | l/année | [8 empty] | 3 | [10 empty] | litres/semaine | kW/ l/jour | kW/semaine | Rendement |  | kW/semaine | l/sem | semaines/année |  | l/année | kWh annu. | énergie | GJ/kWh | GJ | kWh/GJ | kWh | m³/GJ | m³ | lbs/GJ | lbs | 1000 lbs
|  |  |  | Utilisation |  |  | litres/semaine | Rendement | #N/A |  |  |  | 3 | [8 empty] | 0 | 0.0026885 | 0 | #N/A |  | #N/A | 0 | 0 |  | 0 | #N/A | #N/A | 0.0036 | #N/A | #N/A | #N/A | #N/A | #N/A | #N/A | #N/A | #N/A | #N/A | #N/A | [9 empty] | #N/A |  | #N/A |  |  |  |  | Utilisation |  |  | litres/semaine |  |  |  | 3 | [8 empty] | 0 | 0.0026885 | 0 | #N/A |  | #N/A | 0 | 0 |  | 0 | #N/A | #N/A | 0.0036 | #N/A | #N/A | #N/A | #N/A | #N/A | #N/A | #N/A | #N/A | #N/A | #N/A
|  |  |  | Rendement (%) |  |  | Électricité |  |  |  |  | 1 | 1 | 1 | [39 empty] | 0 | [6 empty] | Rendement (%) |  |  | Électricité |  |  | 1 | 1 | 1
0
|  | AUTRES | [5 empty] | Consommation | 0 | m³ | [9 empty] | AUTRES | [12 empty] | Type |  | Energie |  | Électricité |  | Gaz nat |  | Vapeur | [12 empty] | 0 |  | 0 | m³ |  | AUTRES | [15 empty] | AUTRES | [12 empty] | Type |  | Energie |  | Électricité |  | Gaz nat |  | Vapeur
0
|  |  | vide |  |  |  | Source |  |  |  | 2 | [20 empty] | m³ de gaz annuel | énergie | GJ/m³ | GJ | kWh/GJ | kWh | m³/GJ | m³ | lbs/GJ | lbs | 1000 lbs | [11 empty] | 0 | [5 empty] | vide |  |  |  | Source |  | 2 | [20 empty] | m³ de gaz annuel | énergie | GJ/m³ | GJ | kWh/GJ | kWh | m³/GJ | m³ | lbs/GJ | lbs | 1000 lbs
|  |  |  | Utilisation |  |  | m³ de gaz annuel | [5 empty] | 1 | 1 | [18 empty] | G | 0.0387 | 0 | 0 | 0 | 25.8398 | 0 | 0 | 0 | 0 | 0 | m³ | [9 empty] | 0 | [6 empty] | Utilisation |  |  | m³ de gaz annuel |  |  |  | 1 | 1 | [18 empty] | G | 0.0387 | 0 | 0 | 0 | 25.8398 | 0 | 0 | 0 | 0 | 0 | m³
[32 empty] | 0 | [21 empty] | 0 | [32 empty] | 0
|  | SOMMAIRE ÉNERGÉTIQUE | [51 empty] | 0 |  |  |  |  | SOMMAIRE ÉNERGÉTIQUE
|  |  | Électricité | Gaz Naturel |  | Vapeur | [53 empty] | Électricité | Gaz Naturel |  | Vapeur | [11 empty] | Validation de la localisation: |  | Électricité | Gaz Naturel | Vapeur
|  |  | kWh | m³ |  | 1000 lbs |  | Énergie consommée | Giga joules | [12 empty] | kWh | m³ | 1000 lbs | [31 empty] | Giga joules |  |  |  | kWh | m³ |  | 1000 lbs | [13 empty] | kWh | m³ | 1000 lbs
|  |  | #VALUE! | #VALUE! |  | #VALUE! |  |  | #VALUE! |  | #N/A | #N/A | #N/A | [8 empty] | #VALUE! | #VALUE! | #VALUE! | [29 empty] | #VALUE! |  | #VALUE! |  |  |  | #VALUE! | #VALUE! |  | #VALUE! |  |  | #N/A | #N/A | #N/A | [8 empty] | #VALUE! | #VALUE! | #VALUE!
|  | CAMPUS | [6 empty] | 0 |  |  | 3 |  |  |  | 1 | [5 empty] | #N/A | #N/A | #N/A | [31 empty] | 0 |  |  | CAMPUS |  | 0 | [5 empty] | #N/A |  |  |  | 1 | [5 empty] | #N/A | #N/A | #N/A
| DESCRIPTION DE L'EXISTANT | [20 empty] | #N/A | #N/A | #N/A | [31 empty] | DESCRIPTION DE LA SITUATION PROPOSÉE | [20 empty] | #N/A | #N/A | #N/A
| Texte ici | [11 empty] | 3 | [6 empty] | Texte ici | [14 empty] | #VALUE! |  | #VALUE! |  | #VALUE! |  | #VALUE! | #VALUE! | [12 empty] | Texte ici | [12 empty] | 3 | [6 empty] | Texte ici | [14 empty] | #VALUE! |  | #VALUE! |  | #VALUE! |  | #VALUE! | #VALUE!
[11 empty] | 5 | 1 | 19 | 0 | 0 | 0 | 2 | 1 | [47 empty] | 5 | 0 | 19 | 0 | 0 | 0 | 0 | 1
Note on I12: NOTE: Nombre d'heures d'utilisation des systèmes d'éclairage et de climatisation L'horaire de ventilation est entrée plus loin
Note on J6: NOTE: Certaines cellules sont toujours inactives (orangées) Pour des options non-aplicables, insérez 0 ou 0,0001
Note on I66: NOTE: Pour de la vapeur achetée, le rendement doit inclure la perte liée au réseau de vapeur (environ 15%)
Note on M77: NOTE: Le rendement est: énergie achetée / énergie utilisée
Note on M80: NOTE: L'efficacité d'un récupérateur de chaleur dans l'air frais est: Énergie récupérée / Énergie disponible
Note on M65: NOTE: Le rendement est: énergie achetée / énergie utilisée
Note on M36: NOTE: Le rendement est: énergie achetée / énergie utilisée
Note on I78: NOTE: Pour de la vapeur achetée, le rendement doit inclure la perte liée au réseau de vapeur (environ 15%)
Note on I38: NOTE: Pour de la vapeur achetée, le rendement doit inclure la perte liée au réseau de vapeur (environ 15%)
Note on I125: NOTE: Pour de la vapeur achetée, le rendement doit inclure la perte liée au réseau de vapeur (environ 15%)
Note on G136: NOTE: Valider si la ressource est disponible sur le campus
Note on I136: NOTE: Valider si la ressource est disponible sur le campus
Note on BY12: NOTE: Nombre d'heures d'utilisation des systèmes d'éclairage et de climatisation L'horaire de ventilation est entrée plus loin
Note on BY38: NOTE: Pour de la vapeur achetée, le rendement doit inclure la perte liée au réseau de vapeur (environ 15%)
Note on BY66: NOTE: Pour de la vapeur achetée, le rendement doit inclure la perte liée au réseau de vapeur (environ 15%)
Note on BY78: NOTE: Pour de la vapeur achetée, le rendement doit inclure la perte liée au réseau de vapeur (environ 15%)
Note on BY125: NOTE: Pour de la vapeur achetée, le rendement doit inclure la perte liée au réseau de vapeur (environ 15%)
Note on BW136: NOTE: Valider si la ressource est disponible sur le campus
Note on BY136: NOTE: Valider si la ressource est disponible sur le campus
Note on BX6: NOTE: Certaines cellules sont toujours inactives (orangées) Pour des options non-aplicables, insérez 0 ou 0,0001
Note on BN6: NOTE: Mettre 0 pour que les valeur proposées demeurent noires même si différentes de l'existant
Note on I55: NOTE: Sup. nette = Sup. brute - Sup Fenêtres
Note on BY55: NOTE: Sup. nette = Sup. brute - sup. Fenêtres
Note on I46: NOTE: On doit inclure la moyenne annuelle de l'infiltration d'air du bâtiment si cette valeure est connue.
Note on BY46: NOTE: On doit inclure la moyenne annuelle de l'infiltration d'air du bâtiment si cette valeure est connue.
Note on I37: NOTE: 90 % de la capacité d'humidification installée des systèmes. On estime que les équipements installés sont légèrement surdimensionnés de 10%. Ces appareils sont en fonction durant la période de chauffage, au prorata de l'horaire d'occupation pour humidifier l'air frais.
Note on BY37: NOTE: 90 % de la capacité d'humidification installée des systèmes. On estime que les équipements installés sont légèrement surdimensionnés de 10%. Ces appareils sont en fonction durant la période de chauffage, au prorata de l'horaire d'occupation pour humidifier l'air frais.
Note on BV36: NOTE: La valeur de l'air frais doit être non nulle pour calculer l'humidification
Note on F36: NOTE: La valeur de l'air frais doit être non nulle pour calculer l'humidification

## Proposé-Opportunité
[11 empty] | Tableau des choix logiques |  |  |  | input | input "AUTRE" | unités | unités | Validation | Calcul de la consommation énergétique selon la catégorie et le type d'énergie | [12 empty] | Calcul du total de la consommation par type d'énergie et par catégorie | [11 empty] | Tableau résumé des valeurs | [20 empty] | Tableau des choix logiques |  |  |  | input | input "AUTRE" | unités | unités | Validation | Calcul de la consommation énergétique selon la catégorie et le type d'énergie | [12 empty] | Calcul du total de la consommation par type d'énergie et par catégorie | [11 empty] | Tableau résumé des valeurs
|  | NOM DU BÂTIMENT : |  |  |  | 0 | [5 empty] | Optionnel |  |  | 1 | 1 | 1 |  | 1 | [43 empty] | NUMÉRO DE PROJET |  |  |  | Optionnel |  |  | 1 | 1 | 1 |  | 1
|  | # BÂTIMENT : |  |  |  | NUMÉRO | [5 empty] | Input OK/Optionel |  |  | 2 | 2 | 2 |  | 2 | [5 empty] | Existante | [11 empty] | Existante | [8 empty] | Existante | [16 empty] | 2014-04-03 |  |  |  | Input OK/Optionel |  |  | 2 | 2 | 2 |  | 2
|  | SUPERFICIE : |  |  | SUPERFICIE | m² | FORMULAIRE INCOMPLET |  |  |  |  | Input VIDE |  |  | 3 | 3 | 3 | 3 | 3 | [34 empty] | 1 | [7 empty] | FORMULAIRE INCOMPLET |  | Rev 0 |  |  | Input VIDE |  |  | 3 | 3 | 3 | 3 | 3
| SITUATION PROPOSÉE | [7 empty] | COMPARAISON |  |  | calculé |  |  |  |  | 4 | 4 | 4 | [38 empty] | OPPORTUNITÉ SUPPLÉMENTAIRE | [8 empty] | calculé |  |  |  |  | 4 | 4 | 4
|  | Entrée de données | [6 empty] | Existante |  | AA | BB | CC | DD | EE | GG | II | [38 empty] | Proposée |  |  | Entrée de données | [6 empty] | AA | BB | CC | DD | EE | GG | II
GESTION DES SERVICES D'UTILITÉ ET DE L'ÉNERGIE | [10 empty] | 3 | 3 | 3 | 3 | 3 | 3 | 3 | [47 empty] | GESTION DES SERVICES D'UTILITÉ ET DE L'ÉNERGIE | 3 | 3 | 3 | 3 | 3 | 3 | 3
|  | OCCUPATION | [8 empty] | AA | BB | CC | DD | EE | GG | II |  |  | OCCUPATION | [38 empty] | OCCUPATION | [6 empty] | AA | BB | CC | DD | EE | GG | II |  |  | OCCUPATION
|  |  | Durée d'une journée (LUNDI au VENDREDI) |  |  | 0 | heures/jour | [5 empty] | 2 | [7 empty] | Durée d'une journée (LUNDI au VENDREDI) | 0 | heures/jour |  | 0 | heure/semaine | [33 empty] | Durée d'une journée (LUNDI au VENDREDI) |  |  |  | heures/jour |  |  |  | 3 | [7 empty] | Durée d'une journée (LUNDI au VENDREDI) | 0 | heures/jour |  | 0 | heure/semaine |  | SUPERFICIE | m²
|  |  | Durée d'une journée (SAMEDI au DIMANCHE) |  |  | 0 | heures/jour | Usage | 0 | h/semaine |  |  | 2 | [7 empty] | Durée d'une journée (SAMEDI au DIMANCHE) | 0 | heures/jour |  | 0 | heure/année | [27 empty] | 0 |  | 0 | h/semaine |  |  | Durée d'une journée (SAMEDI au DIMANCHE) |  |  |  | heures/jour |  |  |  | 3 | [7 empty] | Durée d'une journée (SAMEDI au DIMANCHE) | 0 | heures/jour |  | 0 | heure/année
|  |  | Durée de l'année |  |  | 0 | semaines/année | Usage | 0 | h/année |  |  | 2 | [7 empty] | Durée de l'année | 0 | semaines/année | [21 empty] | SITUATION PROPOSÉE | Type | Énergie | Électricité | Gaz nat. | Vapeur | 0 |  |  | 0 |  | 0 | h/année |  |  | Durée de l'année |  |  |  | semaines/année |  |  |  | 3 | [7 empty] | Durée de l'année | 0 | semaines/année | [21 empty] | OPPORTUNITÉ SUPPLÉMENTAIRE | Type | Énergie | Électricité | Gaz nat. | Vapeur | 0
[22 empty] | Intensité | Superficie | Conv. kW | Détecteur présence | [7 empty] | Type |  | Énergie |  | Électricité |  | Gaz nat. |  | Vapeur |  |  |  |  | énergie | GJ | kWh | m³ | lbs | 1000 lbs |  |  | 0 | [22 empty] | Intensité | Superficie | Conv. kW | Détecteur présence | [7 empty] | Type |  | Énergie |  | Électricité |  | Gaz nat. |  | Vapeur |  |  |  |  | énergie | GJ | kWh | m³ | lbs | 1000 lbs
|  | ÉCLAIRAGE | [5 empty] | Consommation | #VALUE! | kWh | [9 empty] | ÉCLAIRAGE |  | W/m² | m² | W/kW | 0 | [5 empty] | h/année | kWh annu. | énergie | GJ/kWh | GJ | kWh/GJ | kWh | m³/GJ | m³ | lbs/GJ | lbs | 1000 lbs |  |  | ÉCLAIRAGE | E | #VALUE! | #VALUE! | #VALUE! | #VALUE! | #VALUE! | #VALUE! | kWh | #VALUE! |  | #VALUE! | kWh |  | ÉCLAIRAGE | [15 empty] | ÉCLAIRAGE |  | W/m² | m² | W/kW | 0 | [5 empty] | h/année | kWh annu. | énergie | GJ/kWh | GJ | kWh/GJ | kWh | m³/GJ | m³ | lbs/GJ | lbs | 1000 lbs |  |  | ÉCLAIRAGE | E | #VALUE! | #VALUE! | #VALUE! | #VALUE! | #VALUE! | #VALUE! | kWh
[45 empty] | REFROIDISSEMENT | #N/A | #N/A | #N/A | #N/A | #N/A | #N/A | #N/A | #N/A | 0 | [45 empty] | REFROIDISSEMENT | #N/A | #N/A | #N/A | #N/A | #N/A | #N/A | #N/A | #N/A
|  |  | Fluorescent | Puissance |  | 0 | W/m² | Consommation fluo. | #VALUE! | kWh |  |  | 2 | [7 empty] | Fluorescent | 0 | SUPERFICIE | 0.001 | #N/A | [5 empty] | 0 | #VALUE! | E | 0.0036 | #VALUE! | 277.7778 | #VALUE! | 0 | #VALUE! | 0 | #VALUE! | #VALUE! | #VALUE! | kWh | REFROIDISSEMENT | E | #VALUE! | #VALUE! | #VALUE! | #VALUE! | #VALUE! | #VALUE! | kWh | #VALUE! |  | #VALUE! | kWh |  |  | Fluorescent | Puissance |  |  | W/m² |  |  |  | 3 | [7 empty] | Fluorescent | 0 | SUPERFICIE | 0.001 | #N/A | [5 empty] | 0 | #VALUE! | E | 0.0036 | #VALUE! | 277.7778 | #VALUE! | 0 | #VALUE! | 0 | #VALUE! | #VALUE! | #VALUE! | kWh | REFROIDISSEMENT | E | #VALUE! | #VALUE! | #VALUE! | #VALUE! | #VALUE! | #VALUE! | kWh
|  |  |  | Détecteur présence |  | 0 |  | Densité d'éclairage fluor. | 0 | W/m² |  |  | 2 | [8 empty] | W/m² | m² | W/kW | 0 | [19 empty] | HUMIDIFICATION | #N/A | #N/A | #N/A | #N/A | #N/A | #N/A | #N/A | #N/A | 0 |  | 0 | W/m² |  |  |  | Détecteur présence | [6 empty] | 3 | [8 empty] | W/m² | m² | W/kW | 0 | [19 empty] | HUMIDIFICATION | #N/A | #N/A | #N/A | #N/A | #N/A | #N/A | #N/A | #N/A
[45 empty] | VENTILATION | E | #N/A | #N/A | #N/A | #N/A | #N/A | #N/A | kWh | 0 | [45 empty] | VENTILATION | E | #N/A | #N/A | #N/A | #N/A | #N/A | #N/A | kWh
|  |  | Autre | Puissance |  | 0 | W | Consommation autre | #VALUE! | kWh |  |  | 2 | [7 empty] | Autre | #VALUE! | SUPERFICIE | 0.001 | #N/A | [5 empty] | 0 | #VALUE! | E | 0.0036 | #VALUE! | 277.7778 | #VALUE! | 0 | #VALUE! | 0 | #VALUE! | #VALUE! | #VALUE! | kWh | CHAUFFAGE ENVELOPPE | E | #N/A | #N/A | #N/A | #N/A | #N/A | #N/A | kWh | #VALUE! |  | #VALUE! | kWh |  |  | Autre | Puissance |  |  | W |  |  |  | 3 | [7 empty] | Autre | #VALUE! | SUPERFICIE | 0.001 | #N/A | [5 empty] | 0 | #VALUE! | E | 0.0036 | #VALUE! | 277.7778 | #VALUE! | 0 | #VALUE! | 0 | #VALUE! | #VALUE! | #VALUE! | kWh | CHAUFFAGE ENVELOPPE | E | #N/A | #N/A | #N/A | #N/A | #N/A | #N/A | kWh
|  |  |  | Détecteur présence |  | 0 |  | Densité d'éclairage autre | #VALUE! | W/m² |  |  | 2 | [9 empty] | 0 | [19 empty] | #VALUE! | kWh | CHAUFFAGE AUTRE OU RÉCHAUFFE TERMINALE | E | 0 | 0 | 0 | 0 | 0 | 0 | kWh | #VALUE! |  | #VALUE! | W/m² |  |  |  | Détecteur présence | [6 empty] | 3 | [9 empty] | 0 | [19 empty] | #VALUE! | kWh | CHAUFFAGE AUTRE OU RÉCHAUFFE TERMINALE | E | 0 | 0 | 0 | 0 | 0 | 0 | kWh
[45 empty] | CHAUFFAGE AIR NEUF | E | 0 | 0 | 0 | 0 | 0 | 0 | kWh | 0 | [45 empty] | CHAUFFAGE AIR NEUF | E | 0 | 0 | 0 | 0 | 0 | 0 | kWh
|  | REFROIDISSEMENT | [5 empty] | Consommation | #N/A | #N/A | [9 empty] | REFROIDISSEMENT | [24 empty] | SERVICES | E | #VALUE! | #VALUE! | #VALUE! | #VALUE! | #VALUE! | #VALUE! | kWh | #N/A |  | #N/A | #N/A |  | REFROIDISSEMENT | [15 empty] | REFROIDISSEMENT | [24 empty] | SERVICES | E | #VALUE! | #VALUE! | #VALUE! | #VALUE! | #VALUE! | #VALUE! | kWh
[8 empty] | Consommation tour d'eau | #VALUE! | kWh | [34 empty] | FORCE MOTRICE AUTRE QUE VENTILATION | E | 0 | 0 | 0 | 0 | 0 | 0 | kWh | #VALUE! |  | #VALUE! | kWh | [42 empty] | FORCE MOTRICE AUTRE QUE VENTILATION | E | 0 | 0 | 0 | 0 | 0 | 0 | kWh
|  |  | Charge | [17 empty] | Charge | [23 empty] | ÉQUIPEMENTS | E | 0 | 0 | 0 | 0 | 0 | 0 | kWh | 0 | [5 empty] | Charge | [15 empty] | Charge | [23 empty] | ÉQUIPEMENTS | E | 0 | 0 | 0 | 0 | 0 | 0 | kWh
|  |  | 0 |  |  |  | Type |  |  |  | 3 | [9 empty] | 0 |  |  | #N/A |  |  |  | Calc. | Référence | Réf. | Prorata |  | Type |  | Energie |  | Électricité |  | Gaz nat |  | Vapeur |  |  |  | EAU CHAUDE | #N/A | #N/A | #N/A | #N/A | #N/A | #N/A | #N/A | #N/A | 0 | [9 empty] | Type |  | 3 | [9 empty] | 0 |  |  | #N/A |  |  |  | Calc. | Référence | Réf. | Prorata |  | Type |  | Energie |  | Électricité |  | Gaz nat |  | Vapeur |  |  |  | EAU CHAUDE | #N/A | #N/A | #N/A | #N/A | #N/A | #N/A | #N/A | #N/A
|  |  |  | Charge calculée |  | 0 |  | Densité de charge | #N/A | m²/tonne |  | 1 | 1 | 1 | [7 empty] | m²/tonne | tonnes | #N/A | #N/A |  | kW | h/sem | h/sem std. | h/an std. | h/année | kWh annu. | énergie | GJ/kWh | GJ | kWh/GJ | kWh | m³/GJ | m³ | lbs/GJ | lbs | 1000 lbs |  |  | AUTRES | G | 0 | 0 | 0 | 0 | 0 | 0 | m³ | #N/A |  | #N/A | m²/tonne |  |  |  | Charge calculée | [5 empty] | 1 | 1 | 1 | [7 empty] | m²/tonne | tonnes | #N/A | #N/A |  | kW | h/sem | h/sem std. | h/an std. | h/année | kWh annu. | énergie | GJ/kWh | GJ | kWh/GJ | kWh | m³/GJ | m³ | lbs/GJ | lbs | 1000 lbs |  |  | AUTRES | G | 0 | 0 | 0 | 0 | 0 | 0 | m³
|  |  | Production |  |  |  |  | Charge de climatisation | #VALUE! | tonnes | [10 empty] | Production | #N/A | #VALUE! | #N/A | #N/A |  | #N/A | 0 | 80 | 800 | 0 | #N/A | #N/A | 0.0036 | #N/A | #N/A | #N/A | #N/A | #N/A | #N/A | #N/A | #N/A | #N/A | #N/A | TOTAL | 0 | #VALUE! | #VALUE! | #VALUE! | #VALUE! | #VALUE! | 0 | 0 | #VALUE! |  | #VALUE! | tonnes |  |  | Production | [15 empty] | Production | #N/A | #VALUE! | #N/A | #N/A |  | #N/A | 0 | 80 | 800 | 0 | #N/A | #N/A | 0.0036 | #N/A | #N/A | #N/A | #N/A | #N/A | #N/A | #N/A | #N/A | #N/A | #N/A | TOTAL | 0 | #VALUE! | #VALUE! | #VALUE! | #VALUE! | #VALUE! | 0 | 0
|  |  | 0 |  |  |  | Type | Tour d'eau | #N/A | #N/A | 3 |  |  | 1 | [6 empty] | 0 |  |  | #N/A | [29 empty] | #N/A |  | #N/A | #N/A | [6 empty] | Type |  | 3 | [9 empty] | 0 |  |  | #N/A | [20 empty] | Supplément p/r à proposée ($) | 0 | Texte ici
|  |  |  | Efficacité |  | 0 | kW/tonne | Efficacité refroidissement | #N/A | #N/A |  | 1 | 1 | 1 | [8 empty] | #VALUE! | #N/A |  |  | #VALUE! | 0 | 80 | 800 | 0 | #VALUE! | E | 0.0036 | #VALUE! | 277.7778 | #VALUE! | 0 | #VALUE! | 0 | #VALUE! | #VALUE! | #VALUE! | kWh | [9 empty] | #N/A |  | #N/A | #N/A |  |  |  | Efficacité |  |  | lbs/h /tonne |  |  | 1 | 1 | 1 | [8 empty] | #VALUE! | #N/A |  |  | #VALUE! | 0 | 80 | 800 | 0 | #VALUE! | E | 0.0036 | #VALUE! | 277.7778 | #VALUE! | 0 | #VALUE! | 0 | #VALUE! | #VALUE! | #VALUE! | kWh
|  |  |  | Pompe/ventil. tour d'eau |  | 0 |  | Usage | 0 | h/année |  | 1 | 1 | 1 | [39 empty] | 0 |  | 0 | h/année |  |  |  | Pompe/ventil. tour d'eau | [5 empty] | 1 | 1 | 1
0
|  | HUMIDIFICATION | [5 empty] | Consommation | #N/A | #N/A | [9 empty] | HUMIDIFICATION |  | Air frais et infiltration | Humidif. |  |  |  | Vap. Tot. | Calc. | Référence | Réf. | Prorata | Vap tot | Type |  | Energie |  | Électricité |  | Gaz nat |  | Vapeur | [12 empty] | #N/A |  | #N/A | #N/A |  | HUMIDIFICATION | [15 empty] | HUMIDIFICATION |  | Air frais et infiltration | Humidif. |  |  |  | Vap. Tot. | Calc. | Référence | Réf. | Prorata | Vap tot | Type |  | Energie |  | Électricité |  | Gaz nat |  | Vapeur
0
|  |  | 0 |  |  |  | Type | Rendement | #N/A |  | 3 |  |  | 1 | [6 empty] | 0 | litres/sec | lbs/ l/s /h | lbs/h | Rendement |  | lbs/h | h/sem | h/sem std. | h/an std. | h/année | lbs | énergie | GJ/lbs | GJ | kWh/GJ | kWh | m³/GJ | m³ | lbs/GJ | lbs | 1000 lbs | [11 empty] | #N/A |  | #N/A | [7 empty] | Type |  | 3 |  |  | 1 | [6 empty] | 0 | litres/sec | 0 | lbs/h | Rendement (%) |  | lbs/h | h/sem | h/sem std. | h/an std. | h/année | lbs | énergie | GJ/lbs | GJ | kWh/GJ | kWh | m³/GJ | m³ | lbs/GJ | lbs | 1000 lbs
|  |  |  | 90% de la capacité installée |  | 0 |  | Humidification | 0 | lbs/h |  | 1 | 1 | 1 | [7 empty] | 0 | 0.042373 | 0 | #N/A |  | #N/A | 0 | 168 | 1500 | 0 | #N/A | #N/A | 0.001055 | #N/A | #N/A | #N/A | #N/A | #N/A | #N/A | #N/A | #N/A | #N/A | #N/A | [9 empty] | 0 |  | 0 | lbs/h |  |  |  | 90% de la capacité installée | [5 empty] | 1 | 1 | 1 | [7 empty] | 0 | 0.042373 | 0 | #N/A |  | #N/A | 0 | 168 | 1500 | 0 | #N/A | #N/A | 0.001055 | #N/A | #N/A | #N/A | #N/A | #N/A | #N/A | #N/A | #N/A | #N/A | #N/A
|  |  |  | Rendement (%) |  | 0 | Électricité | Usage | 0 | h/année |  | 1 | 1 | 1 | [39 empty] | 0 |  | 0 | h/année |  |  |  | Rendement (%) |  |  | Électricité |  |  | 1 | 1 | 1
0
|  | VENTILATION | [5 empty] | Consommation | #N/A | kWh | [9 empty] | VENTILATION |  | Air frais et infiltration |  | Débit air total |  |  | Conv kW | [5 empty] | Type |  | Energie |  | Électricité |  | Gaz nat |  | Vapeur | [12 empty] | #N/A |  | #N/A | kWh |  | VENTILATION | [15 empty] | VENTILATION |  | Air frais et infiltration |  | Débit air total |  |  | Conv kW | [5 empty] | Type |  | Energie |  | Électricité |  | Gaz nat |  | Vapeur
0
|  |  | Type | [18 empty] | litres/sec | air frais | litres/sec | #N/A |  | kW/l/s /kW/1000 |  | h/sem std. | semaines/année | h/année | kWh annu. | énergie | GJ/kWh | GJ | kWh/GJ | kWh | m³/GJ | m³ | lbs/GJ | lbs | 1000 lbs | [11 empty] | 0 | [5 empty] | Type | [16 empty] | litres/sec | air frais | litres/sec | #N/A |  | kW/l/s /kW/1000 |  | h/sem std. | semaines/année | h/année | kWh annu. | énergie | GJ/kWh | GJ | kWh/GJ | kWh | m³/GJ | m³ | lbs/GJ | lbs | 1000 lbs
|  |  | 0 |  |  |  |  | Consommation unitaire | #N/A | #N/A | 3 | [9 empty] | 0 | 0 | #DIV/0! | 0 | #N/A |  | 0.001 |  | 0 | 0 | 0 | #N/A | E | 0.0036 | #N/A | 277.7778 | #N/A | 0 | #N/A | 0 | #N/A | #N/A | #N/A | kWh | [9 empty] | #N/A |  | #N/A | #N/A | [8 empty] | 3 | [9 empty] | 0 | 0 | #DIV/0! | 0 | #N/A |  | 0.001 |  | 0 | 0 | 0 | #N/A | E | 0.0036 | #N/A | 277.7778 | #N/A | 0 | #N/A | 0 | #N/A | #N/A | #N/A | kWh
|  |  |  | Horaire |  | 0 | heures/semaine | Taux d'air frais | #DIV/0! | air frais |  |  | 2 | [42 empty] | #DIV/0! | air frais |  |  |  | Horaire |  |  | heures/semaine |  |  |  | 3
|  |  |  | Débit air total |  | 0 | litres/sec | Usage | 0 | h/année |  |  | 2 | [40 empty] | #DIV/0! |  | 0 | h/année |  |  |  | Débit air total |  |  | litres/sec |  |  |  | 3
|  |  |  | Air frais et infiltration |  | 0 | litres/sec | [5 empty] | 2 | [40 empty] | 0 | [6 empty] | Air frais et infiltration |  |  | litres/sec |  |  |  | 3
|  |  |  | Consommation unitaire |  | 0 | [5 empty] | 1 | 1 | 1 | [46 empty] | Consommation unitaire | [5 empty] | 1 | 1 | 1
0
|  | ENVELOPPE EXTÉRIEURE | [17 empty] | ENVELOPPE EXTÉRIEURE |  |  |  | Superficie | 0 |  | Text- Tint | cst | Charge | Charge Tot. | [23 empty] | 0 |  |  |  |  | ENVELOPPE EXTÉRIEURE | [15 empty] | ENVELOPPE EXTÉRIEURE |  |  |  | Superficie | 0 |  | Text- Tint | cst | Charge | Charge Tot.
0
|  |  | FENÊTRES | Superficie |  | 0 | m² | RSI thermique | #N/A | #N/A |  |  | 2 | [7 empty] | FENÊTRES |  |  | m² | #N/A |  | oC | kW/W | kW | [24 empty] | #N/A |  | #N/A | #N/A |  |  | FENÊTRES | Superficie |  |  | m² |  |  |  | 3 | [7 empty] | FENÊTRES |  |  | m² | #N/A |  | oC | kW/W | kW
|  |  |  | Age |  | 0 | années | [5 empty] | 2 | [8 empty] | 0 |  | 0 | #N/A |  | 51.1111 | 0.001 | #N/A | [24 empty] | 0 | [6 empty] | Age |  |  | années |  |  |  | 3 | [8 empty] | 0 |  | 0 | #N/A |  | 51.1111 | 0.001 | #N/A
|  |  |  | Résistance thermique R |  | 0 | [5 empty] | 1 | 1 | 1 | [39 empty] | 0 | [6 empty] | Résistance thermique R | [5 empty] | 1 | 1 | 1
0
|  |  | MURS | Superficie nette |  | 0 | m² | RSI thermique | #N/A | #N/A |  |  | 2 | [7 empty] | MURS |  |  | m² | #N/A |  | oC | kW/W | kW | kW | [23 empty] | #N/A |  | #N/A | #N/A |  |  | MURS | Superficie nette |  |  | m² |  |  |  | 3 | [7 empty] | MURS |  |  | m² | #N/A |  | oC | kW/W | kW | kW
|  |  |  | Age |  | 0 | anneés | [5 empty] | 2 | [8 empty] | 0 |  | 0 | #N/A |  | 51.1111 | 0.001 | #N/A | #N/A | [23 empty] | 0 | [6 empty] | Age |  |  | anneés |  |  |  | 3 | [8 empty] | 0 |  | 0 | #N/A |  | 51.1111 | 0.001 | #N/A | #N/A
|  |  |  | Résistance thermique Rsi |  | 0 | [5 empty] | 1 | 1 | 1 | [39 empty] | 0 | [6 empty] | Résistance thermique Rsi | [5 empty] | 1 | 1 | 1
0
|  |  | TOITURE | Superficie |  | 0 | m² | RSI thermique | #N/A | #N/A |  |  | 2 | [7 empty] | TOITURE |  |  | m² | #N/A |  | oC | kW/W | kW | [24 empty] | #N/A |  | #N/A | #N/A |  |  | TOITURE | Superficie |  |  | m² |  |  |  | 3 | [7 empty] | TOITURE |  |  | m² | #N/A |  | oC | kW/W | kW
|  |  |  | Age |  | 0 | années | [5 empty] | 2 | [8 empty] | 0 |  | 0 | #N/A |  | 51.1111 | 0.001 | #N/A | [24 empty] | 0 | [6 empty] | Age |  |  | années |  |  |  | 3 | [8 empty] | 0 |  | 0 | #N/A |  | 51.1111 | 0.001 | #N/A
|  |  |  | Résistance thermique Rsi |  | 0 | [5 empty] | 1 | 1 | 1 | [39 empty] | 0 | [6 empty] | Résistance thermique Rsi | [5 empty] | 1 | 1 | 1
0
|  | CHAUFFAGE ENVELOPPE | [5 empty] | Consommation | #N/A | kWh | [9 empty] | CHAUFFAGE ENVELOPPE |  |  |  | Charge Tot. | #N/A |  | Charge équi. | [5 empty] | Type |  | Energie |  | Électricité |  | Gaz nat |  | Vapeur | [12 empty] | #N/A |  | #N/A | kWh |  | CHAUFFAGE ENVELOPPE | [15 empty] | CHAUFFAGE ENVELOPPE |  |  |  | Charge Tot. | #N/A |  | Charge équi. | [5 empty] | Type |  | Energie |  | Électricité |  | Gaz nat |  | Vapeur
0
|  |  | 0 |  |  |  |  | Rendement | 100% |  | 2 |  |  | 1 | [6 empty] | 0 |  |  | kW | Rendement |  | kW |  |  |  | h/année | kWh annu. | énergie | GJ/kWh | GJ | kWh/GJ | kWh | m³/GJ | m³ | lbs/GJ | lbs | 1000 lbs | [11 empty] | 0 |  | 100% | [9 empty] | 2 |  |  | 1 | [6 empty] | 0 |  |  | kW | #REF! |  | kW |  |  |  | h/année | kWh annu. | énergie | GJ/kWh | GJ | kWh/GJ | kWh | m³/GJ | m³ | lbs/GJ | lbs | 1000 lbs
|  |  |  | Rendement (%) |  | 0% | Électricité |  |  |  |  | 1 | 1 | 1 | [9 empty] | #N/A | 100% |  | #N/A |  |  |  | 2000 | #N/A | E | 0.0036 | #N/A | 277.7778 | #N/A | 0 | #N/A | 0 | #N/A | #N/A | #N/A | kWh | [9 empty] | 0 | [6 empty] | Rendement (%) |  |  | Électricité |  |  | 1 | 1 | 1 | [9 empty] | #N/A | 100% |  | #N/A |  |  |  | 2000 | #N/A | E | 0.0036 | #N/A | 277.7778 | #N/A | 0 | #N/A | 0 | #N/A | #N/A | #N/A | kWh
0
|  | CHAUFFAGE AUTRE OU RÉCHAUFFE TERMINALE | [5 empty] | Consommation | 0 | kWh | [9 empty] | CHAUFFAGE AUTRE OU RÉCHAUFFE TERMINALE | [6 empty] | Puissance |  |  |  | Durée |  | Type |  | Energie |  | Électricité |  | Gaz nat |  | Vapeur | [12 empty] | 0 |  | 0 | kWh |  | CHAUFFAGE AUTRE OU RÉCHAUFFE TERMINALE | [15 empty] | CHAUFFAGE AUTRE OU RÉCHAUFFE TERMINALE | [6 empty] | Puissance |  |  |  | Durée |  | Type |  | Energie |  | Électricité |  | Gaz nat |  | Vapeur
0
|  |  | vide |  |  |  | (description) |  |  |  | 2 | [9 empty] | vide | [5 empty] | kW |  |  |  | h/année | kWh annu. | énergie | GJ/kWh | GJ | kWh/GJ | kWh | m³/GJ | m³ | lbs/GJ | lbs | 1000 lbs | [11 empty] | 0 | [5 empty] | vide |  |  |  | (description) |  | 2 | [9 empty] | vide | [5 empty] | kW |  |  |  | h/année | kWh annu. | énergie | GJ/kWh | GJ | kWh/GJ | kWh | m³/GJ | m³ | lbs/GJ | lbs | 1000 lbs
|  |  |  | Puissance |  | 0 | kW |  |  |  |  | 4 | 1 | 4 | [12 empty] | 0 |  |  |  | 0 | 0 | E | 0.0036 | 0 | 277.7778 | 0 | 0 | 0 | 0 | 0 | 0 | 0 | kWh | [9 empty] | 0 | [6 empty] | Puissance |  |  | kW |  |  | 4 | 1 | 4 | [12 empty] | 0 |  |  |  | 0 | 0 | E | 0.0036 | 0 | 277.7778 | 0 | 0 | 0 | 0 | 0 | 0 | 0 | kWh
|  |  |  | Durée |  | 0 | heures/année |  |  |  |  | 4 | 1 | 4 | [39 empty] | 0 | [6 empty] | Durée |  |  | heures/année |  |  | 4 | 1 | 4
|  |  |  | Source |  | Électricité | [6 empty] | 1 | [40 empty] | 0 | [6 empty] | Source |  | Électricité |  |  |  |  | 1
0
|  | CHAUFFAGE AIR NEUF | [5 empty] | Consommation | 0 | kWh | [9 empty] | CHAUFFAGE AIR NEUF |  | Air frais et infiltration | cst | Puissance | Énergie Consom. | Énergie Consom. | Puiss. Équi. | Calc. | Référence | Réf. | Prorata |  | Type |  | Energie |  | Électricité |  | Gaz nat |  | Vapeur | [12 empty] | 0 |  | 0 | kWh |  | CHAUFFAGE AIR NEUF | [15 empty] | CHAUFFAGE AIR NEUF |  | Air frais et infiltration | cst | Puissance | Énergie Consom. | Énergie Consom. | Puiss. Équi. | Calc. | Référence | Réf. | Prorata |  | Type |  | Energie |  | Électricité |  | Gaz nat |  | Vapeur
0
|  |  | 0 |  |  |  |  | Rendement | 100% |  | 2 |  |  | 1 | [6 empty] | 0 | litres/sec | kW/ l/s | kW | Rendement | Efficacité (%) | kW | h/sem | h/sem std. | h/an std. | h/année | kWh annu. | énergie | GJ/kWh | GJ | kWh/GJ | kWh | m³/GJ | m³ | lbs/GJ | lbs | 1000 lbs | [11 empty] | 0 |  | 100% | [9 empty] | 2 |  |  | 1 | [6 empty] | 0 | litres/sec | 0 | kW | #REF! | Efficacité (%) | kW | h/sem | h/sem std. | h/an std. | h/année | kWh annu. | énergie | GJ/kWh | GJ | kWh/GJ | kWh | m³/GJ | m³ | lbs/GJ | lbs | 1000 lbs
|  |  |  | Rendement (%) |  | 0% | Électricité | Usage | 0 | h/année |  | 1 | 1 | 1 | [7 empty] | 0 | 0.059688 | 0 | 100% | 100% | 0 | 0 | 168 | 2200 | 0 | 0 | E | 0.0036 | 0 | 277.7778 | 0 | 0 | 0 | 0 | 0 | 0 | 0 | kWh | [9 empty] | 0 |  | 0 | h/année |  |  |  | Rendement (%) |  |  | Électricité |  |  | 1 | 1 | 1 | [7 empty] | 0 | 0.059688 | 0 | 100% | 100% | 0 | 0 | 168 | 2200 | 0 | 0 | E | 0.0036 | 0 | 277.7778 | 0 | 0 | 0 | 0 | 0 | 0 | 0 | kWh
0
|  |  | 0 |  |  |  |  | Efficacité de récupération | 0% |  | 2 |  |  |  |  | 1 | 1 | [36 empty] | 0 |  | 0% |  |  |  | Aucun récupérateur d'énergie | [5 empty] | 2 |  |  |  |  | 1 | 1
|  |  |  | Efficacité (%) |  | 0% | [5 empty] | 4 | 3 | [40 empty] | 0 | [6 empty] | Efficacité (%) | [5 empty] | 1 | 1
0
GESTION DES SERVICES D'UTILITÉ ET DE L'ÉNERGIE | [53 empty] | 0 | [10 empty] | GESTION DES SERVICES D'UTILITÉ ET DE L'ÉNERGIE
|  | SERVICES | [5 empty] | Consommation | #VALUE! | kWh | [9 empty] | SERVICES |  | Intensité | Superficie | Conv. kW |  |  |  | Durée |  |  |  |  | Type |  | Energie |  | Électricité |  | Gaz nat |  | Vapeur | [12 empty] | #VALUE! |  | #VALUE! | kWh |  | SERVICES | [15 empty] | SERVICES |  | Intensité | Superficie | Conv. kW |  |  |  | Durée |  |  |  |  | Type |  | Energie |  | Électricité |  | Gaz nat |  | Vapeur
0
|  |  | vide |  |  |  | (description) |  |  |  | 2 | [10 empty] | W/m² | m² | W/kW |  |  |  | heures/semaine | semaines/année |  | h/année | kWh annu. | énergie | GJ/kWh | GJ | kWh/GJ | kWh | m³/GJ | m³ | lbs/GJ | lbs | 1000 lbs | [11 empty] | 0 | [5 empty] | vide |  |  |  | (description) |  | 2 | [10 empty] | W/m² | m² | W/kW |  |  |  | heures/semaine | semaines/année |  | h/année | kWh annu. | énergie | GJ/kWh | GJ | kWh/GJ | kWh | m³/GJ | m³ | lbs/GJ | lbs | 1000 lbs
|  |  |  | Intensité |  | 0 | W/m² | Densité de la charge | 0 | W/m² |  | 1 | 1 | 4 | [7 empty] | 0 | SUPERFICIE | 0.001 |  |  |  | 0 | 0 |  | 0 | #VALUE! | E | 0.0036 | #VALUE! | 277.7778 | #VALUE! | 0 | #VALUE! | 0 | #VALUE! | #VALUE! | #VALUE! | kWh | [9 empty] | 0 |  | 0 | W/m² |  |  |  | Intensité |  |  | W/m² |  |  | 1 | 1 | 4 | [7 empty] | 0 | SUPERFICIE | 0.001 |  |  |  | 0 | 0 |  | 0 | #VALUE! | E | 0.0036 | #VALUE! | 277.7778 | #VALUE! | 0 | #VALUE! | 0 | #VALUE! | #VALUE! | #VALUE! | kWh
|  |  |  | Durée |  | 0 | heures/semaine | Usage | 0 | h/année |  | 1 | 1 | [40 empty] | 0 |  | 0 | h/année |  |  |  | Durée |  |  | heures/semaine |  |  | 1 | 1
0
|  | FORCE MOTRICE AUTRE QUE VENTILATION | [5 empty] | Consommation | 0 | kWh | [9 empty] | FORCE MOTRICE AUTRE QUE VENTILATION |  | Force motrice | [10 empty] | Type |  | Energie |  | Électricité |  | Gaz nat |  | Vapeur | [12 empty] | 0 |  | 0 | kWh |  | FORCE MOTRICE AUTRE QUE VENTILATION | [15 empty] | FORCE MOTRICE AUTRE QUE VENTILATION |  | Force motrice | [10 empty] | Type |  | Energie |  | Électricité |  | Gaz nat |  | Vapeur
0
|  |  |  | Force motrice |  | 0 | HP | Puissance | 0 | kW |  |  | 2 | [8 empty] | kW | [5 empty] | h/sem | semaines/année |  | h/année | kWh annu. | énergie | GJ/kWh | GJ | kWh/GJ | kWh | m³/GJ | m³ | lbs/GJ | lbs | 1000 lbs | [11 empty] | 0 |  | 0 | kW |  |  |  | Force motrice |  |  | HP |  |  |  | 2 | [8 empty] | kW | [5 empty] | h/sem | semaines/année |  | h/année | kWh annu. | énergie | GJ/kWh | GJ | kWh/GJ | kWh | m³/GJ | m³ | lbs/GJ | lbs | 1000 lbs
|  |  |  | Durée |  | 0 | heures/semaine | Usage | 0 | h/année |  |  | 2 | [8 empty] | 0 | [5 empty] | 0 | 0 |  | 0 | 0 | E | 0.0036 | 0 | 277.7778 | 0 | 0 | 0 | 0 | 0 | 0 | 0 | kWh | [9 empty] | 0 |  | 0 | h/année |  |  |  | Durée |  |  | heures/semaine |  |  |  | 2 | [8 empty] | 0 | [5 empty] | 0 | 0 |  | 0 | 0 | E | 0.0036 | 0 | 277.7778 | 0 | 0 | 0 | 0 | 0 | 0 | 0 | kWh
0
|  | ÉQUIPEMENTS | [5 empty] | Consommation | 0 | kWh | [9 empty] | ÉQUIPEMENTS | [33 empty] | 0 |  | 0 | kWh |  | ÉQUIPEMENTS | [15 empty] | ÉQUIPEMENTS
0
|  | 1 | vide |  |  |  | (description) | Consommation 1 | 0 | kWh | 2 | [8 empty] | 1 | vide | Puissance | [10 empty] | Type |  | Energie |  | Électricité |  | Gaz nat |  | Vapeur | [12 empty] | 0 |  | 0 | kWh |  | 1 | vide |  |  |  | (description) |  | 2 | [8 empty] | 1 | vide | Puissance | [10 empty] | Type |  | Energie |  | Électricité |  | Gaz nat |  | Vapeur
|  |  |  | Puissance |  | 0 | kW | Puissance | 0 | kW |  | 1 | 1 | 4 | [7 empty] | kW | [5 empty] | h/sem | semaines/année |  | h/année | kWh | énergie | GJ/kWh | GJ | kWh/GJ | kWh | m³/GJ | m³ | lbs/GJ | lbs | 1000 lbs | [11 empty] | 0 |  | 0 | kW |  |  |  | Puissance |  |  | kW |  |  | 1 | 1 | 4 | [7 empty] | kW | [5 empty] | h/sem | semaines/année |  | h/année | kWh | énergie | GJ/kWh | GJ | kWh/GJ | kWh | m³/GJ | m³ | lbs/GJ | lbs | 1000 lbs
|  |  |  | Durée |  | 0 | heures /semaine | Usage | 0 | h/année |  | 1 | 1 | [8 empty] | 0 | [5 empty] | 0 | 0 |  | 0 | 0 | E | 0.0036 | 0 | 277.7778 | 0 | 0 | 0 | 0 | 0 | 0 | 0 | kWh | [9 empty] | 0 |  | 0 | h/année |  |  |  | Durée |  |  | heures /semaine |  |  | 1 | 1 | [8 empty] | 0 | [5 empty] | 0 | 0 |  | 0 | 0 | E | 0.0036 | 0 | 277.7778 | 0 | 0 | 0 | 0 | 0 | 0 | 0 | kWh
0
|  | 2 | vide |  |  |  | (description) | Consommation 2 | 0 | lbs | 2 | [8 empty] | 2 | vide | Puissance | [31 empty] | 1 |  | 0 | kWh |  | 2 | vide |  |  |  | (description) |  | 2 | [8 empty] | 2 | vide | Puissance
|  |  |  | Puissance |  | 0 | lbs/h | Puissance | 0 | lbs/h |  | 1 | 1 | 4 | [7 empty] | lbs/h | [5 empty] | h/sem | semaines/année |  | h/année | lbs | [21 empty] | 1 |  | 0 | kW |  |  |  | Puissance |  |  | kW |  |  | 1 | 1 | 4 | [7 empty] | kW | [5 empty] | h/sem | semaines/année |  | h/année | kWh
|  |  |  | Durée |  | 0 | heures /semaine | Usage | 0 | h/année |  | 1 | 1 | [8 empty] | 0 | [5 empty] | 0 | 0 |  | 0 | 0 | V | 0.001055 | 0 | 0 | 0 | 0 | 0 | 947.8673 | 0 | 0 | 0 | lbs | [9 empty] | 0 |  | 0 | h/année |  |  |  | Durée |  |  | heures /semaine |  |  | 1 | 1 | [8 empty] | 0 | [5 empty] | 0 | 0 |  | 0 | 0 | E | 0.0036 | 0 | 277.7778 | 0 | 0 | 0 | 0 | 0 | 0 | 0 | kWh
0
|  | 3 | vide |  |  |  | (description) | Consommation 3 | 0 | kWh | 2 | [8 empty] | 3 | vide | Puissance | [31 empty] | 0 |  | 0 | kWh |  | 3 | vide |  |  |  | (description) |  | 2 | [8 empty] | 3 | vide | Puissance
|  |  |  | Puissance |  | 0 | kW | Puissance | 0 | kW |  | 1 | 1 | 4 | [7 empty] | kW | [5 empty] | h/sem | semaines/année |  | h/année | kWh | [21 empty] | 0 |  | 0 | kW |  |  |  | Puissance |  |  | kW |  |  | 1 | 1 | 4 | [7 empty] | kW | [5 empty] | h/sem | semaines/année |  | h/année | kWh
|  |  |  | Durée |  | 0 | heures /semaine | Usage | 0 | h/année |  | 1 | 1 | [8 empty] | 0 | [5 empty] | 0 | 0 |  | 0 | 0 | E | 0.0036 | 0 | 277.7778 | 0 | 0 | 0 | 0 | 0 | 0 | 0 | kWh | [9 empty] | 0 |  | 0 | h/année |  |  |  | Durée |  |  | heures /semaine |  |  | 1 | 1 | [8 empty] | 0 | [5 empty] | 0 | 0 |  | 0 | 0 | E | 0.0036 | 0 | 277.7778 | 0 | 0 | 0 | 0 | 0 | 0 | 0 | kWh
0
|  | 4 | vide |  |  |  | (description) | Consommation 4 | 0 | kWh | 2 | [8 empty] | 4 | vide | Puissance | [31 empty] | 0 |  | 0 | kWh |  | 4 | vide |  |  |  | (description) |  | 2 | [8 empty] | 4 | vide | Puissance
|  |  |  | Puissance |  | 0 | kW | Puissance | 0 | kW |  | 1 | 1 | 4 | [7 empty] | kW | [5 empty] | h/sem | semaines/année |  | h/année | kWh | [21 empty] | 0 |  | 0 | kW |  |  |  | Puissance |  |  | kW |  |  | 1 | 1 | 4 | [7 empty] | kW | [5 empty] | h/sem | semaines/année |  | h/année | kWh
|  |  |  | Durée |  | 0 | heures /semaine | Usage | 0 | h/année |  | 1 | 1 | [8 empty] | 0 | [5 empty] | 0 | 0 |  | 0 | 0 | E | 0.0036 | 0 | 277.7778 | 0 | 0 | 0 | 0 | 0 | 0 | 0 | kWh | [9 empty] | 0 |  | 0 | h/année |  |  |  | Durée |  |  | heures /semaine |  |  | 1 | 1 | [8 empty] | 0 | [5 empty] | 0 | 0 |  | 0 | 0 | E | 0.0036 | 0 | 277.7778 | 0 | 0 | 0 | 0 | 0 | 0 | 0 | kWh
0
|  | 5 | vide |  |  |  | (description) | Consommation 5 | 0 | kWh | 2 | [8 empty] | 5 | vide | Puissance | [31 empty] | 0 |  | 0 | kWh |  | 5 | vide |  |  |  | (description) |  | 2 | [8 empty] | 5 | vide | Puissance
|  |  |  | Puissance |  | 0 | kW | Puissance | 0 | kW |  | 1 | 1 | 4 | [7 empty] | kW | [5 empty] | h/sem | semaines/année |  | h/année | kWh | [21 empty] | 0 |  | 0 | kW |  |  |  | Puissance |  |  | kW |  |  | 1 | 1 | 4 | [7 empty] | kW | [5 empty] | h/sem | semaines/année |  | h/année | kWh
|  |  |  | Durée |  | 0 | heures /semaine | Usage | 0 | h/année |  | 1 | 1 | [8 empty] | 0 | [5 empty] | 0 | 0 |  | 0 | 0 | E | 0.0036 | 0 | 277.7778 | 0 | 0 | 0 | 0 | 0 | 0 | 0 | kWh | [9 empty] | 0 |  | 0 | h/année |  |  |  | Durée |  |  | heures /semaine |  |  | 1 | 1 | [8 empty] | 0 | [5 empty] | 0 | 0 |  | 0 | 0 | E | 0.0036 | 0 | 277.7778 | 0 | 0 | 0 | 0 | 0 | 0 | 0 | kWh
0
|  | 6 | vide |  |  |  | (description) | Consommation 6 | 0 | kWh | 2 | [8 empty] | 6 | vide | Puissance | [31 empty] | 0 |  | 0 | kWh |  | 6 | vide |  |  |  | (description) |  | 2 | [8 empty] | 6 | vide | Puissance
|  |  |  | Puissance |  | 0 | kW | Puissance | 0 | kW |  | 1 | 1 | 4 | [7 empty] | kW | [5 empty] | h/sem | semaines/année |  | h/année | kWh | [21 empty] | 0 |  | 0 | kW |  |  |  | Puissance |  |  | kW |  |  | 1 | 1 | 4 | [7 empty] | kW | [5 empty] | h/sem | semaines/année |  | h/année | kWh
|  |  |  | Durée |  | 0 | heures /semaine | Usage | 0 | h/année |  | 1 | 1 | [8 empty] | 0 | [5 empty] | 0 | 0 |  | 0 | 0 | E | 0.0036 | 0 | 277.7778 | 0 | 0 | 0 | 0 | 0 | 0 | 0 | kWh | [9 empty] | 0 |  | 0 | h/année |  |  |  | Durée |  |  | heures /semaine |  |  | 1 | 1 | [8 empty] | 0 | [5 empty] | 0 | 0 |  | 0 | 0 | E | 0.0036 | 0 | 277.7778 | 0 | 0 | 0 | 0 | 0 | 0 | 0 | kWh
[33 empty] | 0 | kWh | 0 |  | 0 |  | 0 |  | 0 | 0 | 0 | kWh | [9 empty] | 0 | [33 empty] | 0 | kWh | 0 |  | 0 |  | 0 |  | 0 | 0 | 0 | kWh
|  | EAU CHAUDE | [5 empty] | Consommation | #N/A | #N/A | [9 empty] | EAU CHAUDE |  | Débit |  | Puissance | Usage |  | Puiss. Équi. | [5 empty] | Type |  | Energie |  | Électricité |  | Gaz nat |  | Vapeur | [12 empty] | #N/A |  | #N/A | #N/A |  | EAU CHAUDE | [15 empty] | EAU CHAUDE |  | Débit |  | Puissance | Usage |  | Puiss. Équi. | [5 empty] | Type |  | Energie |  | Électricité |  | Gaz nat |  | Vapeur
0
|  |  | 0 |  |  |  |  | Usage | 0 | l/année | 2 | [10 empty] | litres/semaine | kW/ l/jour | kW/jour | Rendement |  | kW/jour | l/sem | semaines/année |  | l/année | kWh annu. | énergie | GJ/kWh | GJ | kWh/GJ | kWh | m³/GJ | m³ | lbs/GJ | lbs | 1000 lbs | [11 empty] | 0 |  | 0 | l/année | [8 empty] | 2 | [10 empty] | litres/semaine | kW/ l/jour | kW/semaine | Rendement |  | kW/semaine | l/sem | semaines/année |  | l/année | kWh annu. | énergie | GJ/kWh | GJ | kWh/GJ | kWh | m³/GJ | m³ | lbs/GJ | lbs | 1000 lbs
|  |  |  | Utilisation |  | 0 | litres/semaine | Rendement | #N/A |  |  |  | 2 | [8 empty] | 0 | 0.0026885 | 0 | #N/A |  | #N/A | 0 | 0 |  | 0 | #N/A | #N/A | 0.0036 | #N/A | #N/A | #N/A | #N/A | #N/A | #N/A | #N/A | #N/A | #N/A | #N/A | [9 empty] | #N/A |  | #N/A |  |  |  |  | Utilisation |  |  | litres/semaine |  |  |  | 3 | [8 empty] | 0 | 0.0026885 | 0 | #N/A |  | #N/A | 0 | 0 |  | 0 | #N/A | #N/A | 0.0036 | #N/A | #N/A | #N/A | #N/A | #N/A | #N/A | #N/A | #N/A | #N/A | #N/A
|  |  |  | Rendement (%) |  | 0% | Électricité |  |  |  |  | 1 | 1 | 1 | [39 empty] | 0 | [6 empty] | Rendement (%) |  |  | Électricité |  |  | 1 | 1 | 1
0
|  | AUTRES | [5 empty] | Consommation | 0 | m³ | [9 empty] | AUTRES | [12 empty] | Type |  | Energie |  | Électricité |  | Gaz nat |  | Vapeur | [12 empty] | 0 |  | 0 | m³ |  | AUTRES | [15 empty] | AUTRES | [12 empty] | Type |  | Energie |  | Électricité |  | Gaz nat |  | Vapeur
0
|  |  | vide |  |  |  | Source |  |  |  | 2 | [20 empty] | m³ de gaz annuel | énergie | GJ/m³ | GJ | kWh/GJ | kWh | m³/GJ | m³ | lbs/GJ | lbs | 1000 lbs | [11 empty] | 0 | [5 empty] | vide |  |  |  | Source |  | 2 | [20 empty] | m³ de gaz annuel | énergie | GJ/m³ | GJ | kWh/GJ | kWh | m³/GJ | m³ | lbs/GJ | lbs | 1000 lbs
|  |  |  | Utilisation |  | 0 | m³ de gaz annuel | [5 empty] | 1 | 1 | [18 empty] | G | 0.0387 | 0 | 0 | 0 | 25.8398 | 0 | 0 | 0 | 0 | 0 | m³ | [9 empty] | 0 | [6 empty] | Utilisation |  |  | m³ de gaz annuel |  |  |  | 1 | 1 | [18 empty] | G | 0.0387 | 0 | 0 | 0 | 25.8398 | 0 | 0 | 0 | 0 | 0 | m³
[32 empty] | 0 | [21 empty] | 0 | [32 empty] | 0
|  | SOMMAIRE ÉNERGÉTIQUE | [51 empty] | 0 |  |  |  |  | SOMMAIRE ÉNERGÉTIQUE
|  |  | Électricité | Gaz Naturel |  | Vapeur | [53 empty] | Électricité | Gaz Naturel |  | Vapeur | [11 empty] | Validation de la localisation: |  | Électricité | Gaz Naturel | Vapeur
|  |  | kWh | m³ |  | 1000 lbs |  | Énergie consommée | Giga joules | [12 empty] | kWh | m³ | 1000 lbs | [31 empty] | Giga joules |  |  |  | kWh | m³ |  | 1000 lbs | [13 empty] | kWh | m³ | 1000 lbs
|  |  | #VALUE! | #VALUE! |  | #VALUE! |  |  | #VALUE! |  | #N/A | #N/A | #N/A | [8 empty] | #VALUE! | #VALUE! | #VALUE! | [29 empty] | #VALUE! |  | #VALUE! |  |  |  | #VALUE! | #VALUE! |  | #VALUE! |  |  | #N/A | #N/A | #N/A | [8 empty] | #VALUE! | #VALUE! | #VALUE!
|  | CAMPUS |  | 0 |  |  |  | Supplément p/r à proposée ($) |  |  |  | #N/A |  |  |  | 1 | [5 empty] | #N/A | #N/A | #N/A | [34 empty] | CAMPUS |  | 0 | [5 empty] | #N/A |  |  |  | 3 | [5 empty] | #N/A | #N/A | #N/A
| DESCRIPTION DE LA SITUATION PROPOSÉE | [20 empty] | #N/A | #N/A | #N/A | [31 empty] | DESCRIPTION DE L'OPPORTUNITÉ | [20 empty] | #N/A | #N/A | #N/A
| Texte ici | [11 empty] | 3 | [6 empty] | Texte ici | [14 empty] | #VALUE! |  | #VALUE! |  | #VALUE! |  | #VALUE! | #VALUE! | [12 empty] | Texte ici | [12 empty] | 3 | [6 empty] | Texte ici | [14 empty] | #VALUE! |  | #VALUE! |  | #VALUE! |  | #VALUE! | #VALUE!
[11 empty] | 4 | 0 | 2 | 0 | 0 | 0 | 0 | 1 | [47 empty] | 4 | 0 | 18 | 0 | 0 | 1 | 0 | 1
Note on I12: NOTE: Nombre d'heures d'utilisation des systèmes d'éclairage et de climatisation L'horaire de ventilation est entrée plus loin
Note on J6: NOTE: Certaines cellules sont toujours inactives (orangées) Pour des options non-aplicables, insérez 0 ou 0,0001
Note on I66: NOTE: Pour de la vapeur achetée, le rendement doit inclure la perte liée au réseau de vapeur (environ 15%)
Note on M77: NOTE: Le rendement est: énergie achetée / énergie utilisée
Note on M80: NOTE: L'efficacité d'un récupérateur de chaleur dans l'air frais est: Énergie récupérée / Énergie disponible
Note on M65: NOTE: Le rendement est: énergie achetée / énergie utilisée
Note on M36: NOTE: Le rendement est: énergie achetée / énergie utilisée
Note on I78: NOTE: Pour de la vapeur achetée, le rendement doit inclure la perte liée au réseau de vapeur (environ 15%)
Note on I38: NOTE: Pour de la vapeur achetée, le rendement doit inclure la perte liée au réseau de vapeur (environ 15%)
Note on I125: NOTE: Pour de la vapeur achetée, le rendement doit inclure la perte liée au réseau de vapeur (environ 15%)
Note on G136: NOTE: Valider si la ressource est disponible sur le campus
Note on I136: NOTE: Valider si la ressource est disponible sur le campus
Note on BY12: NOTE: Nombre d'heures d'utilisation des systèmes d'éclairage et de climatisation L'horaire de ventilation est entrée plus loin
Note on BY38: NOTE: Pour de la vapeur achetée, le rendement doit inclure la perte liée au réseau de vapeur (environ 15%)
Note on BY66: NOTE: Pour de la vapeur achetée, le rendement doit inclure la perte liée au réseau de vapeur (environ 15%)
Note on BY78: NOTE: Pour de la vapeur achetée, le rendement doit inclure la perte liée au réseau de vapeur (environ 15%)
Note on BY125: NOTE: Pour de la vapeur achetée, le rendement doit inclure la perte liée au réseau de vapeur (environ 15%)
Note on BW136: NOTE: Valider si la ressource est disponible sur le campus
Note on BY136: NOTE: Valider si la ressource est disponible sur le campus
Note on BX6: NOTE: Certaines cellules sont toujours inactives (orangées) Pour des options non-aplicables, insérez 0 ou 0,0001
Note on BN6: NOTE: Mettre 0 pour que les valeur proposées demeurent noires même si différentes de l'existant
Note on I55: NOTE: Sup. nette = Sup. brute - Sup Fenêtres
Note on BY55: NOTE: Sup. nette = Sup. brute - sup. Fenêtres
Note on I46: NOTE: On doit inclure la moyenne annuelle de l'infiltration d'air du bâtiment si cette valeure est connue.
Note on BY46: NOTE: On doit inclure la moyenne annuelle de l'infiltration d'air du bâtiment si cette valeure est connue.
Note on I37: NOTE: 90 % de la capacité d'humidification installée des systèmes. On estime que les équipements installés sont légèrement surdimensionnés de 10%. Ces appareils sont en fonction durant la période de chauffage, au prorata de l'horaire d'occupation pour humidifier l'air frais.
Note on BY37: NOTE: 90 % de la capacité d'humidification installée des systèmes. On estime que les équipements installés sont légèrement surdimensionnés de 10%. Ces appareils sont en fonction durant la période de chauffage, au prorata de l'horaire d'occupation pour humidifier l'air frais.
Note on BV36: NOTE: La valeur de l'air frais doit être non nulle pour calculer l'humidification
Note on F36: NOTE: La valeur de l'air frais doit être non nulle pour calculer l'humidification

## Sommaire
GESTION DES SERVICES D'UTILITÉ ET DE L'ÉNERGIE | NOM DU BÂTIMENT : |  | 0 |  |  | NUMÉRO DE PROJET | GESTION DES SERVICES D'UTILITÉ ET DE L'ÉNERGIE
| # BÂTIMENT : |  | NUMÉRO |  |  | 2014-04-03
| SUPERFICIE : |  | SUPERFICIE | m² |  | Rev 0
BILAN ÉNERGÉTIQUE
|  | EXISTANT |  | PROPOSÉ
|  | (gigajoule/an) |  | (gigajoule/an)
|  | #VALUE! | ÉCLAIRAGE | #VALUE! | ÉCART (%) | #VALUE!
|  | #N/A | REFROIDISSEMENT | #N/A | ÉCART (%) | #N/A
|  | #N/A | CHAUFFAGE ET HUM. | #N/A | ÉCART (%) | #N/A
|  | #N/A | VENTILATION | #N/A | ÉCART (%) | #N/A
|  | #VALUE! | SERVICES | #VALUE! | ÉCART (%) | #VALUE!
|  | 0 | FORCE MOTRICES AUTRES | 0 | ÉCART (%) | #DIV/0!
|  | 0 | ÉQUIPEMENTS | 0 | ÉCART (%) | #DIV/0!
|  | #N/A | EAU CHAUDE | #N/A | ÉCART (%) | #N/A
|  | 0 | AUTRES | 0 | ÉCART (%) | #DIV/0!
|  | (gigajoule/an) |  | (gigajoule/an)
|  | #VALUE! | SIGNATURE ÉNERGÉTIQUE | #VALUE! | ÉCART (%) | #VALUE!
RÉPARTITION DES SOURCES ÉNERGÉTIQUES
|  | (gigajoule/an) |  | (gigajoule/an)
|  | #VALUE! | ÉLECTRICITÉ | #VALUE! | ÉCART (%) | #VALUE!
|  | #VALUE! | GAZ NATUREL | #VALUE! | ÉCART (%) | #VALUE!
|  | #VALUE! | VAPEUR | #VALUE! | ÉCART (%) | #VALUE!
RÉPARTITION DE LA FACTURE ÉNERGÉTIQUE
|  | #VALUE! | ÉLECTRICITÉ | #VALUE! | ÉCART (%) | #VALUE!
|  | #VALUE! | GAZ NATUREL | #VALUE! | ÉCART (%) | #VALUE!
|  | #VALUE! | VAPEUR | #VALUE! | ÉCART (%) | #VALUE!
ÉMISSION DE GAZ À EFFET DE SERRE (GES)
|  | (Tonnes équi. CO2) |  | (Tonnes équi. CO2)
|  | #VALUE! | NORMES DU QUÉBEC | #VALUE! | ÉCART (%) | #VALUE!
|  | #VALUE! | NORMES DU CANADA | #VALUE! | ÉCART (%) | #VALUE!
DESCRIPTION DE L'EXISTANT
Texte ici
DESCRIPTION DES MODIFICATIONS
Texte ici
RÉSUMÉ
|  | ÉNERGIE SAUVÉE (gigajoule/an) | ÉCONOMIE ($/an) | BILAN ÉNERGÉTIQUE : OBJECTIF MCGILL |  | BILAN ÉNERGÉTIQUE : APRÈS RÉNOVATION
|  | #VALUE! | #VALUE! | -12% |  | #VALUE!
OPPORTUNITÉ SUPPLÉMENTAIRE (non inclus au projet)
DESCRIPTION DE L'OPPORTUNITÉ :
Texte ici
|  | ÉNERGIE SAUVÉE SUPPLÉMENTAIRE (gigajoule/an) | ÉCONOMIES SUPPLÉMENTAIRES ($/an) | COÛTS SUPPLÉMENTAIRES ($) | PÉRIODE DE RETOUR SUR INVESTISSEMENT (ans) | BILAN ÉNERGÉTIQUE : APRÈS OPPORTUNITÉ
|  | #VALUE! | #VALUE! | 0 | #VALUE! | #VALUE!

## Calculs des coûts
Feuille de calculs des coûts et des émissions de CO2
Données en provenance des autres onglets:
Existant | [9 empty] | Émission de CO2 | [6 empty] | Existant |  |  |  | Situation existante
SITUATION EXISTANTE | Énergie |  | Électricité |  | Gaz nat. |  | Vapeur |  |  | Élec. QC | Elec. CA | Gaz Nat. | Vap. | Total Qc | Total Ca. |  |  |  | Énergie |  | SITUATION EXISTANTE | Type | Énergie | Électricité | Gaz nat. | Vapeur | 0 | 0 | 0
| GJ |  | kWh |  | m³ |  | lbs |  | 1000 lbs | kgeCO2 | kgeCO2 | kgeCO2 | kgeCO2 | kgeCO2 | kgeCO2 |  |  |  | GJ | % | 0 | énergie | GJ | kWh | m³ | lbs | 1000 lbs | 0 | 0
ÉCLAIRAGE | #VALUE! | #VALUE! | #VALUE! | #VALUE! | #VALUE! | #VALUE! | #VALUE! | #VALUE! | #VALUE! | #VALUE! | #VALUE! | #VALUE! | #VALUE! | #VALUE! | #VALUE! |  | Éclairage | #VALUE! | #VALUE! | #VALUE! | ÉCLAIRAGE | E | #VALUE! | #VALUE! | #VALUE! | #VALUE! | #VALUE! | #VALUE! | kWh
REFROIDISSEMENT | #N/A | #N/A | #N/A | #N/A | #N/A | #N/A | #N/A | #N/A | #N/A | #N/A | #N/A | #N/A | #N/A | #N/A | #N/A |  | Refroidissement | #N/A | #N/A | #N/A | REFROIDISSEMENT | #N/A | #N/A | #N/A | #N/A | #N/A | #N/A | #N/A | #N/A
CHAUFFAGE ET HUM. | #N/A | #N/A | #N/A | #N/A | #N/A | #N/A | #N/A | #N/A | #N/A | #N/A | #N/A | #N/A | #N/A | #N/A | #N/A |  | Chauffage | #N/A | #N/A | #N/A | REFROIDISSEMENT | E | #VALUE! | #VALUE! | #VALUE! | #VALUE! | #VALUE! | #VALUE! | kWh
VENTILATION | #N/A | #N/A | #N/A | #N/A | #N/A | #N/A | #N/A | #N/A | #N/A | #N/A | #N/A | #N/A | #N/A | #N/A | #N/A |  | Ventilation | #N/A | #N/A | #N/A | HUMIDIFICATION | #N/A | #N/A | #N/A | #N/A | #N/A | #N/A | #N/A | #N/A
SERVICES | #VALUE! | #VALUE! | #VALUE! | #VALUE! | #VALUE! | #VALUE! | #VALUE! | #VALUE! | #VALUE! | #VALUE! | #VALUE! | #VALUE! | #VALUE! | #VALUE! | #VALUE! |  | Autre | #VALUE! | #VALUE! | #VALUE! | VENTILATION | E | #N/A | #N/A | #N/A | #N/A | #N/A | #N/A | kWh
FORCE MOTRICES AUTRES | 0 | #VALUE! | 0 | #VALUE! | 0 | #VALUE! | 0 | #VALUE! | 0 | 0 | 0 | 0 | 0 | 0 | 0 |  | Total | Total | #VALUE! | #VALUE! | CHAUFFAGE ENVELOPPE | E | #N/A | #N/A | #N/A | #N/A | #N/A | #N/A | kWh
ÉQUIPEMENTS | 0 | #VALUE! | 0 | #VALUE! | 0 | #VALUE! | 0 | #VALUE! | 0 | 0 | 0 | 0 | 0 | 0 | 0 | [5 empty] | CHAUFFAGE AUTRE OU RÉCHAUFFE TERMINALE | E | 0 | 0 | 0 | 0 | 0 | 0 | kWh
EAU CHAUDE | #N/A | #N/A | #N/A | #N/A | #N/A | #N/A | #N/A | #N/A | #N/A | #N/A | #N/A | #N/A | #N/A | #N/A | #N/A | [5 empty] | CHAUFFAGE AIR NEUF | E | 0 | 0 | 0 | 0 | 0 | 0 | kWh
AUTRES | 0 | #VALUE! | 0 | #VALUE! | 0 | #VALUE! | 0 | #VALUE! | 0 | 0 | 0 | 0 | 0 | 0 | 0 | [5 empty] | SERVICES | E | #VALUE! | #VALUE! | #VALUE! | #VALUE! | #VALUE! | #VALUE! | kWh
TOTAL | #VALUE! | #VALUE! | #VALUE! | #VALUE! | #VALUE! | #VALUE! | #VALUE! | #VALUE! | #VALUE! | #VALUE! | #VALUE! | #VALUE! | #VALUE! | #VALUE! | #VALUE! | [5 empty] | FORCE MOTRICE AUTRE QUE VENTILATION | E | 0 | 0 | 0 | 0 | 0 | 0 | kWh
| #VALUE! | [19 empty] | ÉQUIPEMENTS | E | 0 | 0 | 0 | 0 | 0 | 0 | kWh
[21 empty] | EAU CHAUDE | #N/A | #N/A | #N/A | #N/A | #N/A | #N/A | #N/A | #N/A
[21 empty] | AUTRES | G | 0 | 0 | 0 | 0 | 0 | 0 | m³
[21 empty] | TOTAL | 0 | #VALUE! | #VALUE! | #VALUE! | #VALUE! | #VALUE! | 0 | 0
Proposée | [9 empty] | Émission de CO2 | [6 empty] | Proposée |  |  |  | Situation Proposée
SITUATION PROPOSÉE | Énergie |  | Électricité |  | Gaz nat. |  | Vapeur |  |  | Élec. QC | Elec. CA | Gaz Nat. | Vap. | Total Qc | Total Ca. |  |  |  | Énergie |  | SITUATION PROPOSÉE | Type | Énergie | Électricité | Gaz nat. | Vapeur | 0 | 0 | 0
| GJ |  | kWh |  | m³ |  | lbs |  | 1000 lbs | kgeCO2 | kgeCO2 | kgeCO2 | kgeCO2 | kgeCO2 | kgeCO2 |  |  |  | GJ | % | 0 | énergie | GJ | kWh | m³ | lbs | 1000 lbs | 0 | 0
ÉCLAIRAGE | #VALUE! | #VALUE! | #VALUE! | #VALUE! | #VALUE! | #VALUE! | #VALUE! | #VALUE! | #VALUE! | #VALUE! | #VALUE! | #VALUE! | #VALUE! | #VALUE! | #VALUE! |  | Éclairage | #VALUE! | #VALUE! | #VALUE! | ÉCLAIRAGE | E | #VALUE! | #VALUE! | #VALUE! | #VALUE! | #VALUE! | #VALUE! | kWh
REFROIDISSEMENT | #N/A | #N/A | #N/A | #N/A | #N/A | #N/A | #N/A | #N/A | #N/A | #N/A | #N/A | #N/A | #N/A | #N/A | #N/A |  | Refroidissement | #N/A | #N/A | #N/A | REFROIDISSEMENT | #N/A | #N/A | #N/A | #N/A | #N/A | #N/A | #N/A | #N/A
CHAUFFAGE ET HUM. | #N/A | #N/A | #N/A | #N/A | #N/A | #N/A | #N/A | #N/A | #N/A | #N/A | #N/A | #N/A | #N/A | #N/A | #N/A |  | Chauffage | #N/A | #N/A | #N/A | REFROIDISSEMENT | E | #VALUE! | #VALUE! | #VALUE! | #VALUE! | #VALUE! | #VALUE! | kWh
VENTILATION | #N/A | #N/A | #N/A | #N/A | #N/A | #N/A | #N/A | #N/A | #N/A | #N/A | #N/A | #N/A | #N/A | #N/A | #N/A |  | Ventilation | #N/A | #N/A | #N/A | HUMIDIFICATION | #N/A | #N/A | #N/A | #N/A | #N/A | #N/A | #N/A | #N/A
SERVICES | #VALUE! | #VALUE! | #VALUE! | #VALUE! | #VALUE! | #VALUE! | #VALUE! | #VALUE! | #VALUE! | #VALUE! | #VALUE! | #VALUE! | #VALUE! | #VALUE! | #VALUE! |  | Autre | #VALUE! | #VALUE! | #VALUE! | VENTILATION | E | #N/A | #N/A | #N/A | #N/A | #N/A | #N/A | kWh
FORCE MOTRICES AUTRES | 0 | #VALUE! | 0 | #VALUE! | 0 | #VALUE! | 0 | #VALUE! | 0 | 0 | 0 | 0 | 0 | 0 | 0 |  | Total | Total | #VALUE! | #VALUE! | CHAUFFAGE ENVELOPPE | E | #N/A | #N/A | #N/A | #N/A | #N/A | #N/A | kWh
ÉQUIPEMENTS | 0 | #VALUE! | 0 | #VALUE! | 0 | #VALUE! | 0 | #VALUE! | 0 | 0 | 0 | 0 | 0 | 0 | 0 | [5 empty] | CHAUFFAGE AUTRE OU RÉCHAUFFE TERMINALE | E | 0 | 0 | 0 | 0 | 0 | 0 | kWh
EAU CHAUDE | #N/A | #N/A | #N/A | #N/A | #N/A | #N/A | #N/A | #N/A | #N/A | #N/A | #N/A | #N/A | #N/A | #N/A | #N/A | [5 empty] | CHAUFFAGE AIR NEUF | E | 0 | 0 | 0 | 0 | 0 | 0 | kWh
AUTRES | 0 | #VALUE! | 0 | #VALUE! | 0 | #VALUE! | 0 | #VALUE! | 0 | 0 | 0 | 0 | 0 | 0 | 0 | [5 empty] | SERVICES | E | #VALUE! | #VALUE! | #VALUE! | #VALUE! | #VALUE! | #VALUE! | kWh
TOTAL | #VALUE! | #VALUE! | #VALUE! | #VALUE! | #VALUE! | #VALUE! | #VALUE! | #VALUE! | #VALUE! | #VALUE! | #VALUE! | #VALUE! | #VALUE! | #VALUE! | #VALUE! | [5 empty] | FORCE MOTRICE AUTRE QUE VENTILATION | E | 0 | 0 | 0 | 0 | 0 | 0 | kWh
| #VALUE! | [19 empty] | ÉQUIPEMENTS | E | 0 | 0 | 0 | 0 | 0 | 0 | kWh
[21 empty] | EAU CHAUDE | #N/A | #N/A | #N/A | #N/A | #N/A | #N/A | #N/A | #N/A
[21 empty] | AUTRES | G | 0 | 0 | 0 | 0 | 0 | 0 | m³
[21 empty] | TOTAL | 0 | #VALUE! | #VALUE! | #VALUE! | #VALUE! | #VALUE! | 0 | 0
Opportunité | [9 empty] | Émission de CO2 | [6 empty] | Opportunité |  |  |  | Opportunité supplémentaire
OPPORTUNITÉ SUPPLÉMENTAIRE | Énergie |  | Électricité |  | Gaz nat. |  | Vapeur |  |  | Élec. QC | Elec. CA | Gaz Nat. | Vap. | Total Qc | Total Ca. |  |  |  | Énergie |  | OPPORTUNITÉ SUPPLÉMENTAIRE | Type | Énergie | Électricité | Gaz nat. | Vapeur | 0 | 0 | 0
| GJ |  | kWh |  | m³ |  | lbs |  | 1000 lbs | kgeCO2 | kgeCO2 | kgeCO2 | kgeCO2 | kgeCO2 | kgeCO2 |  |  |  | GJ | % | 0 | énergie | GJ | kWh | m³ | lbs | 1000 lbs | 0 | 0
ÉCLAIRAGE | #VALUE! | #VALUE! | #VALUE! | #VALUE! | #VALUE! | #VALUE! | #VALUE! | #VALUE! | #VALUE! | #VALUE! | #VALUE! | #VALUE! | #VALUE! | #VALUE! | #VALUE! |  | Éclairage | #VALUE! | #VALUE! | #VALUE! | ÉCLAIRAGE | E | #VALUE! | #VALUE! | #VALUE! | #VALUE! | #VALUE! | #VALUE! | kWh
REFROIDISSEMENT | #N/A | #N/A | #N/A | #N/A | #N/A | #N/A | #N/A | #N/A | #N/A | #N/A | #N/A | #N/A | #N/A | #N/A | #N/A |  | Refroidissement | #N/A | #N/A | #N/A | REFROIDISSEMENT | #N/A | #N/A | #N/A | #N/A | #N/A | #N/A | #N/A | #N/A
CHAUFFAGE ET HUM. | #N/A | #N/A | #N/A | #N/A | #N/A | #N/A | #N/A | #N/A | #N/A | #N/A | #N/A | #N/A | #N/A | #N/A | #N/A |  | Chauffage | #N/A | #N/A | #N/A | REFROIDISSEMENT | E | #VALUE! | #VALUE! | #VALUE! | #VALUE! | #VALUE! | #VALUE! | kWh
VENTILATION | #N/A | #N/A | #N/A | #N/A | #N/A | #N/A | #N/A | #N/A | #N/A | #N/A | #N/A | #N/A | #N/A | #N/A | #N/A |  | Ventilation | #N/A | #N/A | #N/A | HUMIDIFICATION | #N/A | #N/A | #N/A | #N/A | #N/A | #N/A | #N/A | #N/A
SERVICES | #VALUE! | #VALUE! | #VALUE! | #VALUE! | #VALUE! | #VALUE! | #VALUE! | #VALUE! | #VALUE! | #VALUE! | #VALUE! | #VALUE! | #VALUE! | #VALUE! | #VALUE! |  | Autre | #VALUE! | #VALUE! | #VALUE! | VENTILATION | E | #N/A | #N/A | #N/A | #N/A | #N/A | #N/A | kWh
FORCE MOTRICES AUTRES | 0 | #VALUE! | 0 | #VALUE! | 0 | #VALUE! | 0 | #VALUE! | 0 | 0 | 0 | 0 | 0 | 0 | 0 |  | Total | Total | #VALUE! | #VALUE! | CHAUFFAGE ENVELOPPE | E | #N/A | #N/A | #N/A | #N/A | #N/A | #N/A | kWh
ÉQUIPEMENTS | 0 | #VALUE! | 0 | #VALUE! | 0 | #VALUE! | 0 | #VALUE! | 0 | 0 | 0 | 0 | 0 | 0 | 0 | [5 empty] | CHAUFFAGE AUTRE OU RÉCHAUFFE TERMINALE | E | 0 | 0 | 0 | 0 | 0 | 0 | kWh
EAU CHAUDE | #N/A | #N/A | #N/A | #N/A | #N/A | #N/A | #N/A | #N/A | #N/A | #N/A | #N/A | #N/A | #N/A | #N/A | #N/A | [5 empty] | CHAUFFAGE AIR NEUF | E | 0 | 0 | 0 | 0 | 0 | 0 | kWh
AUTRES | 0 | #VALUE! | 0 | #VALUE! | 0 | #VALUE! | 0 | #VALUE! | 0 | 0 | 0 | 0 | 0 | 0 | 0 | [5 empty] | SERVICES | E | #VALUE! | #VALUE! | #VALUE! | #VALUE! | #VALUE! | #VALUE! | kWh
TOTAL | #VALUE! | #VALUE! | #VALUE! | #VALUE! | #VALUE! | #VALUE! | #VALUE! | #VALUE! | #VALUE! | #VALUE! | #VALUE! | #VALUE! | #VALUE! | #VALUE! | #VALUE! | [5 empty] | FORCE MOTRICE AUTRE QUE VENTILATION | E | 0 | 0 | 0 | 0 | 0 | 0 | kWh
| #VALUE! | [19 empty] | ÉQUIPEMENTS | E | 0 | 0 | 0 | 0 | 0 | 0 | kWh
[21 empty] | EAU CHAUDE | #N/A | #N/A | #N/A | #N/A | #N/A | #N/A | #N/A | #N/A
[21 empty] | AUTRES | G | 0 | 0 | 0 | 0 | 0 | 0 | m³
[21 empty] | TOTAL | 0 | #VALUE! | #VALUE! | #VALUE! | #VALUE! | #VALUE! | 0 | 0
[21 empty] | Supplément p/r à proposée ($) | 0 | Texte ici | 0 | 0 | 0 | 0 | 0 | 0
|  |  | Électricité |  |  | Gaz nat. |  |  | Vapeur |  |  | Total/an |  | Construc. | Surcoût | Retour sur inv | Total Qc | Total Ca.
|  |  | kWh | GJ | $ | m³ | GJ | $ | 1000 lbs | GJ | $ | GJ | $ | $ | $ | années | Ton e CO2 | Ton e CO2
SITUATION EXISTANTE | Existant |  | #VALUE! | #VALUE! | #VALUE! | #VALUE! | #VALUE! | #VALUE! | #VALUE! | #VALUE! | #VALUE! | #VALUE! | #VALUE! | 0 | 0 | - | #VALUE! | #VALUE!
SITUATION PROPOSÉE | Proposé |  | #VALUE! | #VALUE! | #VALUE! | #VALUE! | #VALUE! | #VALUE! | #VALUE! | #VALUE! | #VALUE! | #VALUE! | #VALUE! | 0 | 0 | - | #VALUE! | #VALUE!
OPPORTUNITÉ SUPPLÉMENTAIRE | Opportunité |  | #VALUE! | #VALUE! | #VALUE! | #VALUE! | #VALUE! | #VALUE! | #VALUE! | #VALUE! | #VALUE! | #VALUE! | #VALUE! | 0 | 0 | #VALUE! | #VALUE! | #VALUE!
|  | Existant | Proposé | Opportunité |  |  | Électricité Québec |  | 0.0018 | kg/kWh
| Électricité | #VALUE! | #VALUE! | #VALUE! | GJ |  | Électricité Canada |  | 0.5418 | kg/kWh
| Gaz nat. | #VALUE! | #VALUE! | #VALUE! | GJ |  | Gaz naturel |  | 1.9026 | kge/m³
| Vapeur | #VALUE! | #VALUE! | #VALUE! | GJ |  | Vapeur |  | 0.064833 | kge/lbs
| Électricité | #VALUE! | #VALUE! | #VALUE! | $
| Gaz nat. | #VALUE! | #VALUE! | #VALUE! | $ |  | Électricité | #N/A | $/kWh |  | Électricité | Gaz nat. | Vapeur
| Vapeur | #VALUE! | #VALUE! | #VALUE! | $ |  | Gaz nat. | #N/A | $/m³ |  | GJ/kWh | GJ/m³ | GJ/lbs
| Total Qc | #VALUE! | #VALUE! | #VALUE! | Ton e CO2 |  | Vapeur | #N/A | $/1000lbs |  | 0.0036 | 0.0387 | 0.001055
| Total Ca. | #VALUE! | #VALUE! | #VALUE! | Ton e CO2

## Hypothèses
Tableau des menus déroulants et autres constantes de calcul
|  | 1 | 2 | 3 | 4 | 5 | 6 | 7 | 8 | 9 | 10
Éclairage
Détecteur de présence
oui_non
|  | Oui - 30% réduct. | 70% |  |  | Diminution de 30 % de la consommation
|  | Non - 0% réduct. | 100% |  |  | Diminution de 0 % de la consommation
REFROIDISSEMENT
| Charge | 1: ref_charge; 2: m²/tonne
|  | Conventionelle 400 pi²/tonne, 37 m²/tonne | 37 | m²/tonne
|  | Élevée 300 pi²/tonne, 28 m²/tonne | 28 | m²/tonne
|  | Autre | - Valeur - | m²/tonne
| Production | 1: ref_production; 2: Consommation du refroidisseur; 5: Consommation de la tour d'eau
|  | Centrale avec refroidisseur centrifuge | 0.8 | kW/tonne | E | 0.26 | kW/tonne |  | Incluant le pompage
|  | Centrale avec refroidisseur très performants | 0.6 | kW/tonne | E | 0.26 | kW/tonne |  | Incluant le pompage
|  | Unité de toiture | 1.5 | kW/tonne | E | 0 | kW/tonne
|  | Unit split refroidie à l'air | 1.3 | kW/tonne | E | 0 | kW/tonne
|  | Refroidisseur à absorption | 17 | lbs/h/tonne | V | 0.293 | kW/tonne |  | Incluant le pompage
|  | Autre | - Valeur - | - | - Valeur - | - Valeur - | kW/tonne
|  | Utilisation du refroidissement annuel | 800 | h/année | ajusté au prorata de |  |  | 80 | h/sem
HUMIDIFICATION
|  | humidification | Rendement |  | Source
|  | Humidificateur à vapeur produite de la centrale | 85% | - | V | (15% pertes de réseau)
|  | Humidificateur à vapeur produite par chaudière au gaz | 70.2% |  | G
|  | Humidificateur à vapeur produite à l'électricité | 80% | - | E | (inclut la perte liée aux purges)
|  | Aucune humidification | - |  | E
|  | Autre | - Valeur - | -
|  |  | lbs/h | 100cfm / l/s | lbs/ l/s /h | btu/lbs | wh/btu | kWh/Wh | kWh/ lbs
|  | 2 lbs/100 cfm/heure @ 1000 btu/lbs | 2 | 0.021186 | 0.042373 | 1000 | 0.2931 | 0.001 | 0.2931 | (100 cfm d'air frais)
|  | Utilisation de l'humidification annuel | 1500 | h/année | ajusté au prorata de |  |  | 168 | h/sem
VENTILATION
| Type | 1: vent_type
|  | Unité autonome, débit constant inférieur à 1000 l/s | 1.0593 | kW/1000 l/s |  | 0.5 | kW/1000cfm
|  | Unité autonome débit constant supérieur à 1000 l/s | 1.589 | kW/1000 l/s |  | 0.75 | kW/1000cfm
|  | Unité autonome débit variable | 0.52966 | kW/1000 l/s |  | 0.25 | kW/1000cfm
|  | Unité simple conduite - débit constant - basse pression | 2.5424 | kW/1000 l/s |  | 1.2 | kW/1000cfm
|  | Unité simple conduite - débit constant - moyenne pression | 4.2373 | kW/1000 l/s |  | 2 | kW/1000cfm
|  | Unité simple conduite - débit variable - basse pression | 1.0593 | kW/1000 l/s |  | 0.5 | kW/1000cfm
|  | Unité simple conduite - débit variable - moyenne pression | 1.6949 | kW/1000 l/s |  | 0.8 | kW/1000cfm
|  | Unité simple conduite - induction - moyenne pression | 4.2373 | kW/1000 l/s |  | 2 | kW/1000cfm
|  | Unité double conduite - débit constant - basse pression | 2.5424 | kW/1000 l/s |  | 1.2 | kW/1000cfm
|  | Unité double conduite - débit constant - moyenne pression | 4.2373 | kW/1000 l/s |  | 2 | kW/1000cfm
|  | Unité double conduite - débit constant - haute pression | 6.3559 | kW/1000 l/s |  | 3 | kW/1000cfm
|  | Unité double conduite - débit variable - basse pression | 1.0593 | kW/1000 l/s |  | 0.5 | kW/1000cfm
|  | Unité double conduite - débit variable - moyenne pression | 1.6949 | kW/1000 l/s |  | 0.8 | kW/1000cfm
|  | Unité double conduite - débit variable - haute pression | 2.5424 | kW/1000 l/s |  | 1.2 | kW/1000cfm
|  | Unité triple gaine - débit constant - moyenne pression | 4.2373 | kW/1000 l/s |  | 2 | kW/1000cfm
|  | Unité de toiture | 1.0593 | kW/1000 l/s |  | 0.5 | kW/1000cfm
|  | Autre | - Valeur - | kW/1000 l/s
ENVELOPPE EXTÉRIEURE
| Fenêtres | 1: env_fenetres; 2: RSI thermique
|  | < 10 | 0.35224 | m²K/W | 2.839 | Usi | 2 | R | 0.5 | U
|  | 10 à 20 | 0.35224 | m²K/W | 2.839 | Usi | 2 | R | 0.5 | U
|  | > 20 | 0.28179 | m²K/W | 3.5487 | Usi | 1.6 | R | 0.625 | U
|  | Autre | - Valeur - | m²K/W
| Murs | 1: env_murs; 2: RSI thermique
|  | < 10 | 2.6418 | m²K/W | 0.37853 | Usi | 15 | R | 0.066667 | U
|  | 10 à 20 | 2.1134 | m²K/W | 0.47317 | Usi | 12 | R | 0.083333 | U
|  | > 20 | 1.7612 | m²K/W | 0.5678 | Usi | 10 | R | 0.1 | U
|  | Autre | - Valeur - | m²K/W
| Toiture | 1: env_toiture; 2: RSI thermique
|  | < 10 | 5.2836 | m²K/W | 0.18927 | Usi | 30 | R | 0.033333 | U
|  | 10 à 20 | 3.5224 | m²K/W | 0.2839 | Usi | 20 | R | 0.05 | U
|  | > 20 | 1.7612 | m²K/W | 0.5678 | Usi | 10 | R | 0.1 | U
|  | Autre | - Valeur - | m²K/W
|  | Constante | W/m2K / BTU/h pi2 0F
5.678
CHAUFFAGE ENVELOPPE
|  | chauffage_env | Rendement | Source
|  | Plinthes électriques | 100% | E
|  | Radiateurs basse température chaudière condensation | 88% | G
|  | Radiateurs moy. temp. chaudière conventionelle récente | 82% | G |  | (chaudière conventionnelle récente)
|  | Radiateurs eau chaude , vapeur de la centrale | 85% | V |  | (15% pertes de réseau, les pertes de la chaufferie sont incluses dans le coût d'achat de la vapeur)
|  | Radiateurs moy. temp. chaudière conventionelle agée | 78% | G |  | (chaudière conventionnelle agée)
|  | Autre | - Valeur - | -
|  | Température ext. hiver - extrême | -20 | oF | -28.8889 | oC
|  | Température intérieure moyenne (hiver) | 72 | oF | 22.2222 | oC
|  | dT | 92 | oF | 51.1111 | oC
|  | Utilisation du chauffage (enveloppe) annuelle | 2000 | h/année |  | (heures de chauffage à charge maximale)
CHAUFFAGE AIR NEUF
|  | chauffage_air_neuf | Rendement | Source
|  | Serpentin électrique | 100% | E
|  | Brûleur gaz | 75% | G
|  | Serpentin alimenté d'une chaudière à condensation | 88% | G
|  | Serpentin alimenté d'une chaudière conventionelle récente | 82% | G |  | (chaudière conventionnelle récente)
|  | Serpentin alimenté d'une chaudière conventionelle agée | 78% | G |  | (chaudière conventionnelle agée)
|  | Serpentin alimenté de la chaufferie centrale | 85% | V |  | (15% pertes de réseau, les pertes de la chaufferie sont incluses dans le coût d'achat de la vapeur)
|  | Autre | - Valeur - | -
recup_energie
|  | Aucun récupérateur d'énergie | -
|  | Récupérateur d'énergie | - Valeur -
|  | Température ext. hiver | -20 | oF | -28.8889 | oC
|  | Température intérieure | 69 | oF | 20.5556 | oC | (pour compenser pour les charges intérieures)
|  | Constantes | btuh/cfmoF | dT (oF) | cfm / l/s | W/btuh | kW/W | kW/ l/s
|  |  | 1.08 | 89 | 2.1186 | 0.2931 | 0.001 | 0.059688
|  | Utilisation du chauffage (air frais) annuelle | 2200 | h/année | ajusté au prorata de |  |  | 168 | h/sem
EAU CHAUDE
|  | chauffe_eau | Rendement | Source
|  | Chauffe eau électrique | 100% | E
|  | Chauffe-eau au gaz (conventionnel) | 75% | G
|  | Chauffe-eau au gaz (condensation) | 92% | G
|  | Chauffe-eau alimenté par la chaufferie centrale | 85% | V |  | (15% pertes de réseau, les pertes de la chaufferie sont incluses dans le coût d'achat de la vapeur)
|  | Autre | - Valeur - | -
|  | Température eau arrivée | 40 | oF | 4.4444 | oC
|  | Température eau désirée | 140 | oF | 60 | oC
|  | Calcul consommation eau chaude |  | dT | débit
|  |  | Btuh/usgpm/oF | oF | gpm/ l/jour | W/btuh | kW/W | kW/ l/jour
|  | Constantes | 500 | 100 | 0.00018345 | 0.2931 | 0.001 | 0.0026885
COÛT ÉNERGIE |  | 2: E; 4: G; 6: V
|  | site_cout_energie | ÉLECTRICITÉ |  | GAZ |  | VAPEUR
|  | Campus CentreVille principal | 0.056 | $/kWh | 0.4021 | $/m³ | 23.15 | $/1000lbs
|  | Campus CentreVille autre bâtiment | 0.08 | $/kWh | 0.4088 | $/m³ | 0 | $/1000lbs
|  | Campus MacDonald principal | 0.064 | $/kWh | 0.4257 | $/m³ | 21.66 | $/1000lbs
|  | Campus MacDonald autre bâtiment | 0.0852 | $/kWh | 0.596 | $/m³ | 0 | $/1000lbs
|  | Campus St-Hilaire | 0.0927 | $/kWh | 0 | $/m³ | 0 | $/1000lbs
OJECTIF DE RÉDUCTION (feuille résumé)
|  | Ojectif de McGill | -12%
ÉMISSIONS kgCO2 équivalent
|  | Électricité Québec | 0.0018 | kg/kWh |  | 0.5 | kge/GJ |  | Office de l'efficacité Éner. 2002
|  | Électricité Canada | 0.5418 | kg/kWh |  | 150.5 | kge/GJ |  | TPSGC - feuille xls 2009
|  | Gaz naturel | 1.9026 | kge/m³ |  | 49.1628 | kge/GJ
|  | Vapeur | 0.064833 | kge/lbs |  | 61.4535 | kge/GJ |  | 80% | Rendement chaudière au gaz
Unités
|  | energie_type | energie_type2
|  | Électricité | E | 0.0036 | GJ/kWh | 277.7778 | kWh/GJ | 1 | kWh/kWh | 1 | kWh/kWh
|  | Gaz naturel | G | 0.0387 | GJ/m³ | 25.8398 | m³/GJ | 10.75 | kWh/m³ | 0.093023 | m³/kWh
|  | Vapeur achetée | V | 0.001055 | GJ/lbs | 947.8673 | lbs/GJ | 1000 | Btu/lbs | 0.2931 | kWh/lbs
kwh_lbtonne
|  | kW/tonne | E
|  | lbs/h /tonne | V
m2_pi2
m²
pi²
w_btuh
W
Btu/hre
kW_m3_sem
|  | kW | E | kWh
|  | lbs/h | V | lbs
|  | m³/h | G | m³
w_wm2
W
W/m²
kwh_m3
|  | kWh annuel | E
|  | lbs vapeur annuel | V
|  | m³ de gaz annuel | G
r_rsi
|  | Résistance thermique Rsi | m²K/W | 1
|  | Résistance thermique R | pi² F/BTU/h | 0.17612
Note on D1: NOTE: Ne pas insérer de colonnes dans ce tableau Pour insérer un choix supplémentaire dans une liste, insérer une rangée entre deux rangées existantes. Ne pas insérer à la fin ou au début de la liste, sinon le choix risque de ne pas apparaître dans le menu déroulant.